## RI-STRUTTURA 1 LATO
|  |  | TAVOLA CRM 05 | Sistema RI - STRUTTURA su 1 lato FBMESH66X66T96AR, per spessori murari fino a 60 cm maglia 66x66 mm, n. 15 barre/metro/lato |  |  | Tipologia rete | Maglia | €/m² rete | Diam. Trefolo | N. barre m/l | Tensione a trazione caratteristica minima del composito | sezione nominale minima della singola barra | modulo elastico a trazione equivalente minimo | resistenza a trazione caratteristica della singola barra | allungamento caratteristico a rottura minimo | resistenza caratteristica a strappo del nodo | Decadimento di resistenza a trazione e del modulo elastico per l’ambiente umido, alcalino e salino | Angolare associato | Spessore muro (cm) | Nome connettore | L connettore (cm) | € connettore | n connessioni | Codice Fazzoletto | n Fazzoletti | € fazz | vinyl | consumo/m² | € vinyl | malta | Rck malta | sp applicato | consumo (kg/m²/cm) | €/kg | Malta Kg tot | Operaio Spec | Operaio Com | Perforazione Fraz. H Spec | Perforazione Fraz. H Com | Rete e conn Fraz. H Spec | Rete e conn Fraz. H Com | Intonaco Fraz.h Spec | Intonaco Fraz.h Com | Fazz | Fazz | € faz
[7 empty] | FBMESH66X66T96AR | 66x66 mm | 15.1 | 3 | 15 | 376 | 8.9 | 25000 | 4.23 | 1.78 | 0.25 | 8% | FBANG66X66T96AR | 60 | FBCON40L | 40 | 3.35 | 4 | FBFAZ33X33T96AR | 4 | 0.65 | VINYL15-400 | 0.28571 | 22.25 | MATERIA RINFORZA RZ 210 | ≥ 10 MPa | 3 | 17 | 0.492 | 51 | 32.16 | 26.72 | 0.2 | 0.18 | 0.15 | 0.15 | 0.28 | 0.2 | - Fazzoletto di ripartizione dotato di marcatura CE per ogni punto di connessione; | Fazzoletto fazzoletto FBFAZZ33X33T96AR | 0.65
Tipologia rete | Spessore muro (cm) | n° connettori a mq
FBMESH66X66T96AR | 60 | 4
Malta | Spessore malta (cm)
MATERIA RINFORZA RZ 210 | 3
VOCE DI CAPITOLATO
Rinforzo di murature di qualsiasi genere, mediante tecnica dell’intonaco armato CRM - dotato di marcatura CE, in possesso di certificazione EPD ai fini della dichiarazione di contributo ai CAM (criteri ambientali minimi) composto da rete FBMESH66X66T96AR, Fazzoletto fazzoletto FBFAZZ33X33T96AR, connettori FBCONL in composito fibrorinforzato G.F.R.P. e ancorante chimico vinilestere FIXA – VINYL 15 di Fibre Net, aventi le seguenti caratteristiche o equivalenti:
- Rete preformata in materiale composito fibrorinforzato G.F.R.P. (Glass Fiber Reinforced Polymer) di Fibre Net, o equivalente, per consolidamento strutturale di pavimentazioni, solai, volte, murature in calcestruzzo, mattoni, pietra, tufo, calcare. Componente del Sistema CRM - Composite Reinforced Mortar - System for strengthening masonry wall denominato RISTRUTTURA, dotato di marcatura CE, per azioni gravitazionali, vento e sisma. Rete alcalino resistente, a maglia quadra monolitica dimensione 66x66 mm mm, prodotta con tecnologia Textrusion, costituita da fibra di vetro e resina termoindurente di tipo vinilestere-epossidico, tessitura con ordito a torcitura multipla e trama piatta inserita fra le fibre di ordito, diametro nominale dei trefoli > 3 mm, avente n. 15 barre/metro/lato, tensione a trazione caratteristica del composito ≥ 376 MPa, sezione nominale della singola barra ≥ 8,9 mm², modulo elastico a trazione equivalente ≥ 25000 N/mm2, resistenza a trazione caratteristica della singola barra ≥ 4,23 kN, allungamento medio a rottura 1,78%, resistenza caratteristica a strappo del nodo ≥ 0,25 kN. Decadimento di resistenza a trazione e del modulo elastico per l’ambiente umido, alcalino e salino < 0,08
- Connettori a “L” dotato di marcatura CE, in materiale composito preformato, costituito da fibra di vetro e resina termoindurente di tipo vinilestere-epossidico, di sezione 10x7 mm, modulo elastico del composito ≥ 26500 N/mm² e resistenza a trazione caratteristica ≥ 26,6 kN. Decadimento di resistenza a trazione e del modulo elastico per l’ambiente umido, alcalino e salino < 3%.
- Fazzoletto di ripartizione dotato di marcatura CE per ogni punto di connessione;
- Ancorante chimico per l’ancoraggio strutturale FIXA – VINYL 15
INCLUSO NEL PREZZO:
L’esecuzione di perfori; l’inserimento, in numero non inferiore a 4/m² dei connettori sopradescritti e l’applicazione di malta MATERIA RINFORZA RZ 210 per applicazioni strutturali, di spessore 3 cm con rifinitura a frattazzo. È inoltre incluso quanto altro occorre per dare il lavoro finito secondo le regole dell’arte.
ESCLUSO DAL PREZZO:
La spicconatura dell’intonaco; l’abbondante lavaggio e pulitura della superficie muraria; il rinforzo in corrispondenza degli incroci murari tramite l’applicazione di elemento angolare preformato FBANG66X66T96AR di Fibre Net, o equivalente è da conteggiarsi a parte. I ponteggi, impalcature e/o attrezzature necessarie all’esecuzione dei lavori e le eventuali coperture installate a protezione degli agenti atmosferici e quant’altro non specificato.
APPLICAZIONE SU UNA FACCIA DELLA PARETE E PER SPESSORI DELLA PARETE FINO A 60 CM |  |  |  |  | €/m² | 128.6369
Elementi Analisi |  | u.m. | Qtà | Prezzo € | Parziali €/m² | €/m²
RU - RISORSE UMANE
Realizzazione di perfori
M01002a - operaio edile specializzato |  | h/m² | 0.2 | 32.16 | 6.432
M01004a - operaio edile comune |  | h/m² | 0.18 | 26.72 | 4.8096
Applicazione di rete e connettori
M01002a - operaio edile specializzato |  | h/m² | 0.15 | 32.16 | 4.824
M01004a - operaio edile comune |  | h/m² | 0.15 | 26.72 | 4.008
Applicazione intonaco
M01002a - operaio edile specializzato |  | h/m² | 0.28 | 32.16 | 9.0048
M01004a - operaio edile comune |  | h/m² | 0.2 | 26.72 | 5.344
[5 empty] | totale risosrse umane RU | 34.4224
PR - PRODOTTI DA COSTRUZIONE
Rete FBMESH66X66T96AR |  | m² | 1.1 | 15.1 | 16.61
Connettore FBCON40L |  | pz/m² | 4 | 3.35 | 13.4
Ancorante chimico VINYL15-400 |  | pz/m² | 0.28571 | 22.25 | 6.3571
Fazzoletto FBFAZ33X33T96AR |  | pz/m² | 4 | 0.65 | 2.6
Sistema RISTRUTTURA composto da: Rete in G.F.R.P. FBMESH66X66T96AR completa di sovrapposizioni, connettori in G.F.R.P. FBCON (n° 4/m²), Fazzoletto fazzoletto FBFAZZ33X33T96AR ed ancorante chimico vinilestere INTEGRA FIXA VINYL15-400. |  | m² | 1 | 38.9671 | 38.9671
Malta MATERIA RINFORZA RZ 210 |  | kg/m² | 51 | 0.492 | 25.092
[5 empty] | totale prodotti da costruzione PR | 64.0591
NT - NOLI E TRASPORTI
Intonaco |  | m² | 1 | 1.1 | 1.1
Trasporto |  | kg | 60 | 0.05 | 3
[5 empty] | totale prodotti da costruzione PR | 4.1
A) TOTALE PARZIALI |  |  |  |  | sommano RU + PR + NT | 102.5815
B) SPESE GENERALI 13-17% |  | % | 15 | 102.5815 | 15.3872 | 15.3872
[5 empty] | di cui oneri per la sicurezza afferenti all'impresa | 2.5727
C) UTILE DELL'APPALTATORE 10% di A + B |  | % | 10 | 106.6815 | 10.6682 | 10.6682
TOTALE LAVORAZIONI A + B + C |  | €/m² |  |  |  | 128.6369
INCIDENZA MANODOPERA (% INC. M.O.) | [5 empty] | 49.8%

## Dati (hidden)
Tipologia rete | Maglia | €/m² rete | Diam. Trefolo | N. barre m/l | Tensione a trazione caratteristica minima del composito | sezione nominale minima della singola barra | modulo elastico a trazione equivalente minimo | resistenza a trazione caratteristica della singola barra | allungamento caratteristico a rottura minimo | resistenza caratteristica a strappo del nodo | Decadimento di resistenza a trazione e del modulo elastico per l’ambiente umido, alcalino e salino | Angolare associato | Spessore muro (cm) | Nome connettore | L connettore (cm) | € connettore | n connessioni | Codice Fazzoletto | n Fazzoletti | € fazz | vinyl | consumo/m² | € vinyl | malta | Rck malta | sp applicato | consumo (kg/m²/cm) | €/kg | Malta Kg tot | Operaio Spec | Operaio Com | Perforazione Fraz. H Spec | Perforazione Fraz. H Com | Rete e conn Fraz. H Spec | Rete e conn Fraz. H Com | Intonaco Fraz.h Spec | Intonaco Fraz.h Com | Fazz | Fazz | € faz
FBMESH33X33T96AR | 33x33 mm | 25.35 | 3 | 30 | 376 | 8.9 | 25000 | 4.23 | 1.78 | 0.25 | 0.08 | FBANG33X33T96AR | 40 | FBCON20L | 20 | 2.75 | 4 | 0 |  | 0 | VINYL15-400 | 0.28571 | 22.25 | Geocalce G Antisismico | ≥ 15 MPa | 3 | 14.5 | 0.44 | 43.5 | 32.16 | 26.72 | 0.2 | 0.18 | 0.15 | 0.15 | 0.28 | 0.2
FBMESH66X66T96AR | 66x66 mm | 15.1 | 3 | 15 | 376 | 8.9 | 25000 | 4.23 | 1.78 | 0.25 | 0.08 | FBANG66X66T96AR | 40 | FBCON20L | 20 | 2.75 | 4 | FBFAZ33X33T96AR | 4 | 0.65 | VINYL15-400 | 0.28571 | 22.25 | Geocalce G Antisismico | ≥ 15 MPa | 3 | 14.5 | 0.44 | 43.5 | 32.16 | 26.72 | 0.2 | 0.18 | 0.15 | 0.15 | 0.28 | 0.2 | - Fazzoletto di ripartizione dotato di marcatura CE per ogni punto di connessione; | Fazzoletto fazzoletto FBFAZZ33X33T96AR | 0.65
FBMESH99X99T96AR | 99x99 mm | 11.3 | 3 | 10 | 376 | 14.1 | 25000 | 4.23 | 1.78 | 0.25 | 0.08 | FBANG99X99T96AR | 40 | FBCON20L | 20 | 2.75 | 4 | FBFAZ33X33T96AR | 4 | 0.65 | VINYL15-400 | 0.28571 | 22.25 | Geocalce G Antisismico | ≥ 15 MPa | 3 | 14.5 | 0.44 | 43.5 | 32.16 | 26.72 | 0.2 | 0.18 | 0.15 | 0.15 | 0.28 | 0.2 | - Fazzoletto di ripartizione dotato di marcatura CE per ogni punto di connessione; | fazzoletto FBFAZZ33X33T96AR | 0.65
FBMESH66X66T192AR | 66x66 mm | 19.6 | 4 | 15 | 394 | 14.1 | 25500 | 5.55 | 1.38 | 0.43 | 0.15 | FBANG66X66T192AR | 40 | FBCON20L | 20 | 2.75 | 4 | FBFAZ33X33T96AR | 4 | 0.65 | VINYL15-400 | 0.28571 | 22.25 | Geocalce G Antisismico | ≥ 15 MPa | 3 | 14.5 | 0.44 | 43.5 | 32.16 | 26.72 | 0.2 | 0.18 | 0.15 | 0.15 | 0.28 | 0.2 | - Fazzoletto di ripartizione dotato di marcatura CE per ogni punto di connessione; | fazzoletto FBFAZZ33X33T96AR | 0.65
FBMESH99X99T192AR | 99x99 mm | 15.75 | 4 | 10 | 394 | 14.1 | 25500 | 5.55 | 1.38 | 0.43 | 0.15 | FBANG99X99T192AR | 40 | FBCON20L | 20 | 2.75 | 4 | FBFAZ33X33T96AR | 4 | 0.65 | VINYL15-400 | 0.28571 | 22.25 | Geocalce G Antisismico | ≥ 15 MPa | 3 | 14.5 | 0.44 | 43.5 | 32.16 | 26.72 | 0.2 | 0.18 | 0.15 | 0.15 | 0.28 | 0.2 | - Fazzoletto di ripartizione dotato di marcatura CE per ogni punto di connessione; | fazzoletto FBFAZZ33X33T96AR | 0.65
FBMESH33X33T96ARFORCE | 33x33 mm | 30.4 | 3 | 30 | 806 | 7.05 | 44600 | 6.2 | 1.96 | 0.31 | 0.08 | FBANG33X33T96AR | 40 | FBCON20L | 20 | 2.75 | 4 | 0 |  | 0 | VINYL15-400 | 0.28571 | 22.25 | Geocalce G Antisismico | ≥ 15 MPa | 3 | 14.5 | 0.44 | 43.5 | 32.16 | 26.72 | 0.2 | 0.18 | 0.15 | 0.15 | 0.28 | 0.2
FBMESH66X66T96ARFORCE | 66x66 mm | 18.1 | 3 | 15 | 806 | 7.05 | 44600 | 7.05 | 1.96 | 0.31 | 0.08 | FBANG66X66T96AR | 40 | FBCON20L | 20 | 2.75 | 4 | FBFAZ33X33T96AR | 4 | 0.65 | VINYL15-400 | 0.28571 | 22.25 | Geocalce G Antisismico | ≥ 15 MPa | 3 | 14.5 | 0.44 | 43.5 | 32.16 | 26.72 | 0.2 | 0.18 | 0.15 | 0.15 | 0.28 | 0.2 | - Fazzoletto di ripartizione dotato di marcatura CE per ogni punto di connessione; | fazzoletto FBFAZZ33X33T96AR | 0.65
FBMESH99X99T96ARFORCE | 99x99 mm | 13.6 | 3 | 10 | 806 | 7.05 | 44600 | 6.2 | 1.96 | 0.31 | 0.08 | FBANG99X99T96AR | 40 | FBCON20L | 20 | 2.75 | 4 | FBFAZ33X33T96AR | 4 | 0.65 | VINYL15-400 | 0.28571 | 22.25 | Geocalce G Antisismico | ≥ 15 MPa | 3 | 14.5 | 0.44 | 43.5 | 32.16 | 26.72 | 0.2 | 0.18 | 0.15 | 0.15 | 0.28 | 0.2 | - Fazzoletto di ripartizione dotato di marcatura CE per ogni punto di connessione; | fazzoletto FBFAZZ33X33T96AR | 0.65
FBMESH66X66T192ARFORCE | 66x66 mm | 23.3 | 4 | 15 | 484 | 14.81 | 33400 | 9.38 | 1.75 | 0.51 | 0.08 | FBANG66X66T192AR | 40 | FBCON20L | 20 | 2.75 | 4 | FBFAZ33X33T96AR | 4 | 0.65 | VINYL15-400 | 0.28571 | 22.25 | Geocalce G Antisismico | ≥ 15 MPa | 3 | 14.5 | 0.44 | 43.5 | 32.16 | 26.72 | 0.2 | 0.18 | 0.15 | 0.15 | 0.28 | 0.2 | - Fazzoletto di ripartizione dotato di marcatura CE per ogni punto di connessione; | fazzoletto FBFAZZ33X33T96AR | 0.65
FBMESH99X99T192ARFORCE | 99x99 mm | 18.9 | 4 | 10 | 484 | 14.81 | 33400 | 9.38 | 1.75 | 0.51 | 0.08 | FBANG99X99T192AR | 40 | FBCON20L | 20 | 2.75 | 4 | FBFAZ33X33T96AR | 4 | 0.65 | VINYL15-400 | 0.28571 | 22.25 | Geocalce G Antisismico | ≥ 15 MPa | 3 | 14.5 | 0.44 | 43.5 | 32.16 | 26.72 | 0.2 | 0.18 | 0.15 | 0.15 | 0.28 | 0.2 | - Fazzoletto di ripartizione dotato di marcatura CE per ogni punto di connessione; | fazzoletto FBFAZZ33X33T96AR | 0.65
FBMESH33X33T96AR | 33x33 mm | 25.35 | 3 | 30 | 376 | 8.9 | 25000 | 4.23 | 1.78 | 0.25 | 0.08 | FBANG33X33T96AR | 40 | FBCON20L | 20 | 2.75 | 5 | 0 |  | 0 | VINYL15-400 | 0.35714 | 22.25 | Geocalce G Antisismico | ≥ 15 MPa | 3 | 14.5 | 0.44 | 43.5 | 32.16 | 26.72 | 0.25 | 0.225 | 0.15 | 0.15 | 0.28 | 0.2
FBMESH66X66T96AR | 66x66 mm | 15.1 | 3 | 15 | 376 | 8.9 | 25000 | 4.23 | 1.78 | 0.25 | 0.08 | FBANG66X66T96AR | 40 | FBCON20L | 20 | 2.75 | 5 | FBFAZ33X33T96AR | 5 | 0.65 | VINYL15-400 | 0.35714 | 22.25 | Geocalce G Antisismico | ≥ 15 MPa | 3 | 14.5 | 0.44 | 43.5 | 32.16 | 26.72 | 0.25 | 0.225 | 0.15 | 0.15 | 0.28 | 0.2 | - Fazzoletto di ripartizione dotato di marcatura CE per ogni punto di connessione; | fazzoletto FBFAZZ33X33T96AR | 0.65
FBMESH99X99T96AR | 99x99 mm | 11.3 | 3 | 10 | 376 | 14.1 | 25000 | 4.23 | 1.78 | 0.25 | 0.08 | FBANG99X99T96AR | 40 | FBCON20L | 20 | 2.75 | 5 | FBFAZ33X33T96AR | 5 | 0.65 | VINYL15-400 | 0.35714 | 22.25 | Geocalce G Antisismico | ≥ 15 MPa | 3 | 14.5 | 0.44 | 43.5 | 32.16 | 26.72 | 0.25 | 0.225 | 0.15 | 0.15 | 0.28 | 0.2 | - Fazzoletto di ripartizione dotato di marcatura CE per ogni punto di connessione; | fazzoletto FBFAZZ33X33T96AR | 0.65
FBMESH66X66T192AR | 66x66 mm | 19.6 | 4 | 15 | 394 | 14.1 | 25500 | 5.55 | 1.38 | 0.43 | 0.15 | FBANG66X66T192AR | 40 | FBCON20L | 20 | 2.75 | 5 | FBFAZ33X33T96AR | 5 | 0.65 | VINYL15-400 | 0.35714 | 22.25 | Geocalce G Antisismico | ≥ 15 MPa | 3 | 14.5 | 0.44 | 43.5 | 32.16 | 26.72 | 0.25 | 0.225 | 0.15 | 0.15 | 0.28 | 0.2 | - Fazzoletto di ripartizione dotato di marcatura CE per ogni punto di connessione; | fazzoletto FBFAZZ33X33T96AR | 0.65
FBMESH99X99T192AR | 99x99 mm | 15.75 | 4 | 10 | 394 | 14.1 | 25500 | 5.55 | 1.38 | 0.43 | 0.15 | FBANG99X99T192AR | 40 | FBCON20L | 20 | 2.75 | 5 | FBFAZ33X33T96AR | 5 | 0.65 | VINYL15-400 | 0.35714 | 22.25 | Geocalce G Antisismico | ≥ 15 MPa | 3 | 14.5 | 0.44 | 43.5 | 32.16 | 26.72 | 0.25 | 0.225 | 0.15 | 0.15 | 0.28 | 0.2 | - Fazzoletto di ripartizione dotato di marcatura CE per ogni punto di connessione; | fazzoletto FBFAZZ33X33T96AR | 0.65
FBMESH33X33T96ARFORCE | 33x33 mm | 30.4 | 3 | 30 | 806 | 7.05 | 44600 | 6.2 | 1.96 | 0.31 | 0.08 | FBANG33X33T96AR | 40 | FBCON20L | 20 | 2.75 | 5 | 0 |  | 0 | VINYL15-400 | 0.35714 | 22.25 | Geocalce G Antisismico | ≥ 15 MPa | 3 | 14.5 | 0.44 | 43.5 | 32.16 | 26.72 | 0.25 | 0.225 | 0.15 | 0.15 | 0.28 | 0.2
FBMESH66X66T96ARFORCE | 66x66 mm | 18.1 | 3 | 15 | 806 | 7.05 | 44600 | 7.05 | 1.96 | 0.31 | 0.08 | FBANG66X66T96AR | 40 | FBCON20L | 20 | 2.75 | 5 | FBFAZ33X33T96AR | 5 | 0.65 | VINYL15-400 | 0.35714 | 22.25 | Geocalce G Antisismico | ≥ 15 MPa | 3 | 14.5 | 0.44 | 43.5 | 32.16 | 26.72 | 0.25 | 0.225 | 0.15 | 0.15 | 0.28 | 0.2 | - Fazzoletto di ripartizione dotato di marcatura CE per ogni punto di connessione; | fazzoletto FBFAZZ33X33T96AR | 0.65
FBMESH99X99T96ARFORCE | 99x99 mm | 13.6 | 3 | 10 | 806 | 7.05 | 44600 | 6.2 | 1.96 | 0.31 | 0.08 | FBANG99X99T96AR | 40 | FBCON20L | 20 | 2.75 | 5 | FBFAZ33X33T96AR | 5 | 0.65 | VINYL15-400 | 0.35714 | 22.25 | Geocalce G Antisismico | ≥ 15 MPa | 3 | 14.5 | 0.44 | 43.5 | 32.16 | 26.72 | 0.25 | 0.225 | 0.15 | 0.15 | 0.28 | 0.2 | - Fazzoletto di ripartizione dotato di marcatura CE per ogni punto di connessione; | fazzoletto FBFAZZ33X33T96AR | 0.65
FBMESH66X66T192ARFORCE | 66x66 mm | 23.3 | 4 | 15 | 484 | 14.81 | 33400 | 9.38 | 1.75 | 0.51 | 0.08 | FBANG66X66T192AR | 40 | FBCON20L | 20 | 2.75 | 5 | FBFAZ33X33T96AR | 5 | 0.65 | VINYL15-400 | 0.35714 | 22.25 | Geocalce G Antisismico | ≥ 15 MPa | 3 | 14.5 | 0.44 | 43.5 | 32.16 | 26.72 | 0.25 | 0.225 | 0.15 | 0.15 | 0.28 | 0.2 | - Fazzoletto di ripartizione dotato di marcatura CE per ogni punto di connessione; | fazzoletto FBFAZZ33X33T96AR | 0.65
FBMESH99X99T192ARFORCE | 99x99 mm | 18.9 | 4 | 10 | 484 | 14.81 | 33400 | 9.38 | 1.75 | 0.51 | 0.08 | FBANG99X99T192AR | 40 | FBCON20L | 20 | 2.75 | 5 | FBFAZ33X33T96AR | 5 | 0.65 | VINYL15-400 | 0.35714 | 22.25 | Geocalce G Antisismico | ≥ 15 MPa | 3 | 14.5 | 0.44 | 43.5 | 32.16 | 26.72 | 0.25 | 0.225 | 0.15 | 0.15 | 0.28 | 0.2 | - Fazzoletto di ripartizione dotato di marcatura CE per ogni punto di connessione; | fazzoletto FBFAZZ33X33T96AR | 0.65
FBMESH33X33T96AR | 33x33 mm | 25.35 | 3 | 30 | 376 | 8.9 | 25000 | 4.23 | 1.78 | 0.25 | 0.08 | FBANG33X33T96AR | 20 | FBCON15L | 15 | 1.75 | 4 | 0 |  | 0 | VINYL15-400 | 0.28571 | 22.25 | Geocalce G Antisismico | ≥ 15 MPa | 3 | 14.5 | 0.44 | 43.5 | 32.16 | 26.72 | 0.2 | 0.18 | 0.15 | 0.15 | 0.28 | 0.2
FBMESH66X66T96AR | 66x66 mm | 15.1 | 3 | 15 | 376 | 8.9 | 25000 | 4.23 | 1.78 | 0.25 | 0.08 | FBANG66X66T96AR | 20 | FBCON15L | 15 | 1.75 | 4 | FBFAZ33X33T96AR | 4 | 0.65 | VINYL15-400 | 0.28571 | 22.25 | Geocalce G Antisismico | ≥ 15 MPa | 3 | 14.5 | 0.44 | 43.5 | 32.16 | 26.72 | 0.2 | 0.18 | 0.15 | 0.15 | 0.28 | 0.2 | - Fazzoletto di ripartizione dotato di marcatura CE per ogni punto di connessione; | fazzoletto FBFAZZ33X33T96AR | 0.65
FBMESH99X99T96AR | 99x99 mm | 11.3 | 3 | 10 | 376 | 14.1 | 25000 | 4.23 | 1.78 | 0.25 | 0.08 | FBANG99X99T96AR | 20 | FBCON15L | 15 | 1.75 | 4 | FBFAZ33X33T96AR | 4 | 0.65 | VINYL15-400 | 0.28571 | 22.25 | Geocalce G Antisismico | ≥ 15 MPa | 3 | 14.5 | 0.44 | 43.5 | 32.16 | 26.72 | 0.2 | 0.18 | 0.15 | 0.15 | 0.28 | 0.2 | - Fazzoletto di ripartizione dotato di marcatura CE per ogni punto di connessione; | fazzoletto FBFAZZ33X33T96AR | 0.65
FBMESH66X66T192AR | 66x66 mm | 19.6 | 4 | 15 | 394 | 14.1 | 25500 | 5.55 | 1.38 | 0.43 | 0.15 | FBANG66X66T192AR | 20 | FBCON15L | 15 | 1.75 | 4 | FBFAZ33X33T96AR | 4 | 0.65 | VINYL15-400 | 0.28571 | 22.25 | Geocalce G Antisismico | ≥ 15 MPa | 3 | 14.5 | 0.44 | 43.5 | 32.16 | 26.72 | 0.2 | 0.18 | 0.15 | 0.15 | 0.28 | 0.2 | - Fazzoletto di ripartizione dotato di marcatura CE per ogni punto di connessione; | fazzoletto FBFAZZ33X33T96AR | 0.65
FBMESH99X99T192AR | 99x99 mm | 15.75 | 4 | 10 | 394 | 14.1 | 25500 | 5.55 | 1.38 | 0.43 | 0.15 | FBANG99X99T192AR | 20 | FBCON15L | 15 | 1.75 | 4 | FBFAZ33X33T96AR | 4 | 0.65 | VINYL15-400 | 0.28571 | 22.25 | Geocalce G Antisismico | ≥ 15 MPa | 3 | 14.5 | 0.44 | 43.5 | 32.16 | 26.72 | 0.2 | 0.18 | 0.15 | 0.15 | 0.28 | 0.2 | - Fazzoletto di ripartizione dotato di marcatura CE per ogni punto di connessione; | fazzoletto FBFAZZ33X33T96AR | 0.65
FBMESH33X33T96ARFORCE | 33x33 mm | 30.4 | 3 | 30 | 806 | 7.05 | 44600 | 6.2 | 1.96 | 0.31 | 0.08 | FBANG33X33T96AR | 20 | FBCON15L | 15 | 1.75 | 4 | 0 |  | 0 | VINYL15-400 | 0.28571 | 22.25 | Geocalce G Antisismico | ≥ 15 MPa | 3 | 14.5 | 0.44 | 43.5 | 32.16 | 26.72 | 0.2 | 0.18 | 0.15 | 0.15 | 0.28 | 0.2
FBMESH66X66T96ARFORCE | 66x66 mm | 18.1 | 3 | 15 | 806 | 7.05 | 44600 | 7.05 | 1.96 | 0.31 | 0.08 | FBANG66X66T96AR | 20 | FBCON15L | 15 | 1.75 | 4 | FBFAZ33X33T96AR | 4 | 0.65 | VINYL15-400 | 0.28571 | 22.25 | Geocalce G Antisismico | ≥ 15 MPa | 3 | 14.5 | 0.44 | 43.5 | 32.16 | 26.72 | 0.2 | 0.18 | 0.15 | 0.15 | 0.28 | 0.2 | - Fazzoletto di ripartizione dotato di marcatura CE per ogni punto di connessione; | fazzoletto FBFAZZ33X33T96AR | 0.65
FBMESH99X99T96ARFORCE | 99x99 mm | 13.6 | 3 | 10 | 806 | 7.05 | 44600 | 6.2 | 1.96 | 0.31 | 0.08 | FBANG99X99T96AR | 20 | FBCON15L | 15 | 1.75 | 4 | FBFAZ33X33T96AR | 4 | 0.65 | VINYL15-400 | 0.28571 | 22.25 | Geocalce G Antisismico | ≥ 15 MPa | 3 | 14.5 | 0.44 | 43.5 | 32.16 | 26.72 | 0.2 | 0.18 | 0.15 | 0.15 | 0.28 | 0.2 | - Fazzoletto di ripartizione dotato di marcatura CE per ogni punto di connessione; | fazzoletto FBFAZZ33X33T96AR | 0.65
FBMESH66X66T192ARFORCE | 66x66 mm | 23.3 | 4 | 15 | 484 | 14.81 | 33400 | 9.38 | 1.75 | 0.51 | 0.08 | FBANG66X66T192AR | 20 | FBCON15L | 15 | 1.75 | 4 | FBFAZ33X33T96AR | 4 | 0.65 | VINYL15-400 | 0.28571 | 22.25 | Geocalce G Antisismico | ≥ 15 MPa | 3 | 14.5 | 0.44 | 43.5 | 32.16 | 26.72 | 0.2 | 0.18 | 0.15 | 0.15 | 0.28 | 0.2 | - Fazzoletto di ripartizione dotato di marcatura CE per ogni punto di connessione; | fazzoletto FBFAZZ33X33T96AR | 0.65
FBMESH99X99T192ARFORCE | 99x99 mm | 18.9 | 4 | 10 | 484 | 14.81 | 33400 | 9.38 | 1.75 | 0.51 | 0.08 | FBANG99X99T192AR | 20 | FBCON15L | 15 | 1.75 | 4 | FBFAZ33X33T96AR | 4 | 0.65 | VINYL15-400 | 0.28571 | 22.25 | Geocalce G Antisismico | ≥ 15 MPa | 3 | 14.5 | 0.44 | 43.5 | 32.16 | 26.72 | 0.2 | 0.18 | 0.15 | 0.15 | 0.28 | 0.2 | - Fazzoletto di ripartizione dotato di marcatura CE per ogni punto di connessione; | fazzoletto FBFAZZ33X33T96AR | 0.65
FBMESH33X33T96AR | 33x33 mm | 25.35 | 3 | 30 | 376 | 8.9 | 25000 | 4.23 | 1.78 | 0.25 | 0.08 | FBANG33X33T96AR | 20 | FBCON15L | 15 | 1.75 | 5 | 0 |  | 0 | VINYL15-400 | 0.35714 | 22.25 | Geocalce G Antisismico | ≥ 15 MPa | 3 | 14.5 | 0.44 | 43.5 | 32.16 | 26.72 | 0.25 | 0.225 | 0.15 | 0.15 | 0.28 | 0.2
FBMESH66X66T96AR | 66x66 mm | 15.1 | 3 | 15 | 376 | 8.9 | 25000 | 4.23 | 1.78 | 0.25 | 0.08 | FBANG66X66T96AR | 20 | FBCON15L | 15 | 1.75 | 5 | FBFAZ33X33T96AR | 5 | 0.65 | VINYL15-400 | 0.35714 | 22.25 | Geocalce G Antisismico | ≥ 15 MPa | 3 | 14.5 | 0.44 | 43.5 | 32.16 | 26.72 | 0.25 | 0.225 | 0.15 | 0.15 | 0.28 | 0.2 | - Fazzoletto di ripartizione dotato di marcatura CE per ogni punto di connessione; | fazzoletto FBFAZZ33X33T96AR | 0.65
FBMESH99X99T96AR | 99x99 mm | 11.3 | 3 | 10 | 376 | 14.1 | 25000 | 4.23 | 1.78 | 0.25 | 0.08 | FBANG99X99T96AR | 20 | FBCON15L | 15 | 1.75 | 5 | FBFAZ33X33T96AR | 5 | 0.65 | VINYL15-400 | 0.35714 | 22.25 | Geocalce G Antisismico | ≥ 15 MPa | 3 | 14.5 | 0.44 | 43.5 | 32.16 | 26.72 | 0.25 | 0.225 | 0.15 | 0.15 | 0.28 | 0.2 | - Fazzoletto di ripartizione dotato di marcatura CE per ogni punto di connessione; | fazzoletto FBFAZZ33X33T96AR | 0.65
FBMESH66X66T192AR | 66x66 mm | 19.6 | 4 | 15 | 394 | 14.1 | 25500 | 5.55 | 1.38 | 0.43 | 0.15 | FBANG66X66T192AR | 20 | FBCON15L | 15 | 1.75 | 5 | FBFAZ33X33T96AR | 5 | 0.65 | VINYL15-400 | 0.35714 | 22.25 | Geocalce G Antisismico | ≥ 15 MPa | 3 | 14.5 | 0.44 | 43.5 | 32.16 | 26.72 | 0.25 | 0.225 | 0.15 | 0.15 | 0.28 | 0.2 | - Fazzoletto di ripartizione dotato di marcatura CE per ogni punto di connessione; | fazzoletto FBFAZZ33X33T96AR | 0.65
FBMESH99X99T192AR | 99x99 mm | 15.75 | 4 | 10 | 394 | 14.1 | 25500 | 5.55 | 1.38 | 0.43 | 0.15 | FBANG99X99T192AR | 20 | FBCON15L | 15 | 1.75 | 5 | FBFAZ33X33T96AR | 5 | 0.65 | VINYL15-400 | 0.35714 | 22.25 | Geocalce G Antisismico | ≥ 15 MPa | 3 | 14.5 | 0.44 | 43.5 | 32.16 | 26.72 | 0.25 | 0.225 | 0.15 | 0.15 | 0.28 | 0.2 | - Fazzoletto di ripartizione dotato di marcatura CE per ogni punto di connessione; | fazzoletto FBFAZZ33X33T96AR | 0.65
FBMESH33X33T96ARFORCE | 33x33 mm | 30.4 | 3 | 30 | 806 | 7.05 | 44600 | 6.2 | 1.96 | 0.31 | 0.08 | FBANG33X33T96AR | 20 | FBCON15L | 15 | 1.75 | 5 | 0 |  | 0 | VINYL15-400 | 0.35714 | 22.25 | Geocalce G Antisismico | ≥ 15 MPa | 3 | 14.5 | 0.44 | 43.5 | 32.16 | 26.72 | 0.25 | 0.225 | 0.15 | 0.15 | 0.28 | 0.2
FBMESH66X66T96ARFORCE | 66x66 mm | 18.1 | 3 | 15 | 806 | 7.05 | 44600 | 7.05 | 1.96 | 0.31 | 0.08 | FBANG66X66T96AR | 20 | FBCON15L | 15 | 1.75 | 5 | FBFAZ33X33T96AR | 5 | 0.65 | VINYL15-400 | 0.35714 | 22.25 | Geocalce G Antisismico | ≥ 15 MPa | 3 | 14.5 | 0.44 | 43.5 | 32.16 | 26.72 | 0.25 | 0.225 | 0.15 | 0.15 | 0.28 | 0.2 | - Fazzoletto di ripartizione dotato di marcatura CE per ogni punto di connessione; | fazzoletto FBFAZZ33X33T96AR | 0.65
FBMESH99X99T96ARFORCE | 99x99 mm | 13.6 | 3 | 10 | 806 | 7.05 | 44600 | 6.2 | 1.96 | 0.31 | 0.08 | FBANG99X99T96AR | 20 | FBCON15L | 15 | 1.75 | 5 | FBFAZ33X33T96AR | 5 | 0.65 | VINYL15-400 | 0.35714 | 22.25 | Geocalce G Antisismico | ≥ 15 MPa | 3 | 14.5 | 0.44 | 43.5 | 32.16 | 26.72 | 0.25 | 0.225 | 0.15 | 0.15 | 0.28 | 0.2 | - Fazzoletto di ripartizione dotato di marcatura CE per ogni punto di connessione; | fazzoletto FBFAZZ33X33T96AR | 0.65
FBMESH66X66T192ARFORCE | 66x66 mm | 23.3 | 4 | 15 | 484 | 14.81 | 33400 | 9.38 | 1.75 | 0.51 | 0.08 | FBANG66X66T192AR | 20 | FBCON15L | 15 | 1.75 | 5 | FBFAZ33X33T96AR | 5 | 0.65 | VINYL15-400 | 0.35714 | 22.25 | Geocalce G Antisismico | ≥ 15 MPa | 3 | 14.5 | 0.44 | 43.5 | 32.16 | 26.72 | 0.25 | 0.225 | 0.15 | 0.15 | 0.28 | 0.2 | - Fazzoletto di ripartizione dotato di marcatura CE per ogni punto di connessione; | fazzoletto FBFAZZ33X33T96AR | 0.65
FBMESH99X99T192ARFORCE | 99x99 mm | 18.9 | 4 | 10 | 484 | 14.81 | 33400 | 9.38 | 1.75 | 0.51 | 0.08 | FBANG99X99T192AR | 20 | FBCON15L | 15 | 1.75 | 5 | FBFAZ33X33T96AR | 5 | 0.65 | VINYL15-400 | 0.35714 | 22.25 | Geocalce G Antisismico | ≥ 15 MPa | 3 | 14.5 | 0.44 | 43.5 | 32.16 | 26.72 | 0.25 | 0.225 | 0.15 | 0.15 | 0.28 | 0.2 | - Fazzoletto di ripartizione dotato di marcatura CE per ogni punto di connessione; | fazzoletto FBFAZZ33X33T96AR | 0.65
FBMESH33X33T96AR | 33x33 mm | 25.35 | 3 | 30 | 376 | 8.9 | 25000 | 4.23 | 1.78 | 0.25 | 0.08 | FBANG33X33T96AR | 30 | FBCON20L | 20 | 2.75 | 4 | 0 |  | 0 | VINYL15-400 | 0.28571 | 22.25 | Geocalce G Antisismico | ≥ 15 MPa | 3 | 14.5 | 0.44 | 43.5 | 32.16 | 26.72 | 0.2 | 0.18 | 0.15 | 0.15 | 0.28 | 0.2
FBMESH66X66T96AR | 66x66 mm | 15.1 | 3 | 15 | 376 | 8.9 | 25000 | 4.23 | 1.78 | 0.25 | 0.08 | FBANG66X66T96AR | 30 | FBCON20L | 20 | 2.75 | 4 | FBFAZ33X33T96AR | 4 | 0.65 | VINYL15-400 | 0.28571 | 22.25 | Geocalce G Antisismico | ≥ 15 MPa | 3 | 14.5 | 0.44 | 43.5 | 32.16 | 26.72 | 0.2 | 0.18 | 0.15 | 0.15 | 0.28 | 0.2 | - Fazzoletto di ripartizione dotato di marcatura CE per ogni punto di connessione; | fazzoletto FBFAZZ33X33T96AR | 0.65
FBMESH99X99T96AR | 99x99 mm | 11.3 | 3 | 10 | 376 | 14.1 | 25000 | 4.23 | 1.78 | 0.25 | 0.08 | FBANG99X99T96AR | 30 | FBCON20L | 20 | 2.75 | 4 | FBFAZ33X33T96AR | 4 | 0.65 | VINYL15-400 | 0.28571 | 22.25 | Geocalce G Antisismico | ≥ 15 MPa | 3 | 14.5 | 0.44 | 43.5 | 32.16 | 26.72 | 0.2 | 0.18 | 0.15 | 0.15 | 0.28 | 0.2 | - Fazzoletto di ripartizione dotato di marcatura CE per ogni punto di connessione; | fazzoletto FBFAZZ33X33T96AR | 0.65
FBMESH66X66T192AR | 66x66 mm | 19.6 | 4 | 15 | 394 | 14.1 | 25500 | 5.55 | 1.38 | 0.43 | 0.15 | FBANG66X66T192AR | 30 | FBCON20L | 20 | 2.75 | 4 | FBFAZ33X33T96AR | 4 | 0.65 | VINYL15-400 | 0.28571 | 22.25 | Geocalce G Antisismico | ≥ 15 MPa | 3 | 14.5 | 0.44 | 43.5 | 32.16 | 26.72 | 0.2 | 0.18 | 0.15 | 0.15 | 0.28 | 0.2 | - Fazzoletto di ripartizione dotato di marcatura CE per ogni punto di connessione; | fazzoletto FBFAZZ33X33T96AR | 0.65
FBMESH99X99T192AR | 99x99 mm | 15.75 | 4 | 10 | 394 | 14.1 | 25500 | 5.55 | 1.38 | 0.43 | 0.15 | FBANG99X99T192AR | 30 | FBCON20L | 20 | 2.75 | 4 | FBFAZ33X33T96AR | 4 | 0.65 | VINYL15-400 | 0.28571 | 22.25 | Geocalce G Antisismico | ≥ 15 MPa | 3 | 14.5 | 0.44 | 43.5 | 32.16 | 26.72 | 0.2 | 0.18 | 0.15 | 0.15 | 0.28 | 0.2 | - Fazzoletto di ripartizione dotato di marcatura CE per ogni punto di connessione; | fazzoletto FBFAZZ33X33T96AR | 0.65
FBMESH33X33T96ARFORCE | 33x33 mm | 30.4 | 3 | 30 | 806 | 7.05 | 44600 | 6.2 | 1.96 | 0.31 | 0.08 | FBANG33X33T96AR | 30 | FBCON20L | 20 | 2.75 | 4 | 0 |  | 0 | VINYL15-400 | 0.28571 | 22.25 | Geocalce G Antisismico | ≥ 15 MPa | 3 | 14.5 | 0.44 | 43.5 | 32.16 | 26.72 | 0.2 | 0.18 | 0.15 | 0.15 | 0.28 | 0.2
FBMESH66X66T96ARFORCE | 66x66 mm | 18.1 | 3 | 15 | 806 | 7.05 | 44600 | 7.05 | 1.96 | 0.31 | 0.08 | FBANG66X66T96AR | 30 | FBCON20L | 20 | 2.75 | 4 | FBFAZ33X33T96AR | 4 | 0.65 | VINYL15-400 | 0.28571 | 22.25 | Geocalce G Antisismico | ≥ 15 MPa | 3 | 14.5 | 0.44 | 43.5 | 32.16 | 26.72 | 0.2 | 0.18 | 0.15 | 0.15 | 0.28 | 0.2 | - Fazzoletto di ripartizione dotato di marcatura CE per ogni punto di connessione; | fazzoletto FBFAZZ33X33T96AR | 0.65
FBMESH99X99T96ARFORCE | 99x99 mm | 13.6 | 3 | 10 | 806 | 7.05 | 44600 | 6.2 | 1.96 | 0.31 | 0.08 | FBANG99X99T96AR | 30 | FBCON20L | 20 | 2.75 | 4 | FBFAZ33X33T96AR | 4 | 0.65 | VINYL15-400 | 0.28571 | 22.25 | Geocalce G Antisismico | ≥ 15 MPa | 3 | 14.5 | 0.44 | 43.5 | 32.16 | 26.72 | 0.2 | 0.18 | 0.15 | 0.15 | 0.28 | 0.2 | - Fazzoletto di ripartizione dotato di marcatura CE per ogni punto di connessione; | fazzoletto FBFAZZ33X33T96AR | 0.65
FBMESH66X66T192ARFORCE | 66x66 mm | 23.3 | 4 | 15 | 484 | 14.81 | 33400 | 9.38 | 1.75 | 0.51 | 0.08 | FBANG66X66T192AR | 30 | FBCON20L | 20 | 2.75 | 4 | FBFAZ33X33T96AR | 4 | 0.65 | VINYL15-400 | 0.28571 | 22.25 | Geocalce G Antisismico | ≥ 15 MPa | 3 | 14.5 | 0.44 | 43.5 | 32.16 | 26.72 | 0.2 | 0.18 | 0.15 | 0.15 | 0.28 | 0.2 | - Fazzoletto di ripartizione dotato di marcatura CE per ogni punto di connessione; | fazzoletto FBFAZZ33X33T96AR | 0.65
FBMESH99X99T192ARFORCE | 99x99 mm | 18.9 | 4 | 10 | 484 | 14.81 | 33400 | 9.38 | 1.75 | 0.51 | 0.08 | FBANG99X99T192AR | 30 | FBCON20L | 20 | 2.75 | 4 | FBFAZ33X33T96AR | 4 | 0.65 | VINYL15-400 | 0.28571 | 22.25 | Geocalce G Antisismico | ≥ 15 MPa | 3 | 14.5 | 0.44 | 43.5 | 32.16 | 26.72 | 0.2 | 0.18 | 0.15 | 0.15 | 0.28 | 0.2 | - Fazzoletto di ripartizione dotato di marcatura CE per ogni punto di connessione; | fazzoletto FBFAZZ33X33T96AR | 0.65
FBMESH33X33T96AR | 33x33 mm | 25.35 | 3 | 30 | 376 | 8.9 | 25000 | 4.23 | 1.78 | 0.25 | 0.08 | FBANG33X33T96AR | 30 | FBCON20L | 20 | 2.75 | 5 | 0 |  | 0 | VINYL15-400 | 0.35714 | 22.25 | Geocalce G Antisismico | ≥ 15 MPa | 3 | 14.5 | 0.44 | 43.5 | 32.16 | 26.72 | 0.25 | 0.225 | 0.15 | 0.15 | 0.28 | 0.2
FBMESH66X66T96AR | 66x66 mm | 15.1 | 3 | 15 | 376 | 8.9 | 25000 | 4.23 | 1.78 | 0.25 | 0.08 | FBANG66X66T96AR | 30 | FBCON20L | 20 | 2.75 | 5 | FBFAZ33X33T96AR | 5 | 0.65 | VINYL15-400 | 0.35714 | 22.25 | Geocalce G Antisismico | ≥ 15 MPa | 3 | 14.5 | 0.44 | 43.5 | 32.16 | 26.72 | 0.25 | 0.225 | 0.15 | 0.15 | 0.28 | 0.2 | - Fazzoletto di ripartizione dotato di marcatura CE per ogni punto di connessione; | fazzoletto FBFAZZ33X33T96AR | 0.65
FBMESH99X99T96AR | 99x99 mm | 11.3 | 3 | 10 | 376 | 14.1 | 25000 | 4.23 | 1.78 | 0.25 | 0.08 | FBANG99X99T96AR | 30 | FBCON20L | 20 | 2.75 | 5 | FBFAZ33X33T96AR | 5 | 0.65 | VINYL15-400 | 0.35714 | 22.25 | Geocalce G Antisismico | ≥ 15 MPa | 3 | 14.5 | 0.44 | 43.5 | 32.16 | 26.72 | 0.25 | 0.225 | 0.15 | 0.15 | 0.28 | 0.2 | - Fazzoletto di ripartizione dotato di marcatura CE per ogni punto di connessione; | fazzoletto FBFAZZ33X33T96AR | 0.65
FBMESH66X66T192AR | 66x66 mm | 19.6 | 4 | 15 | 394 | 14.1 | 25500 | 5.55 | 1.38 | 0.43 | 0.15 | FBANG66X66T192AR | 30 | FBCON20L | 20 | 2.75 | 5 | FBFAZ33X33T96AR | 5 | 0.65 | VINYL15-400 | 0.35714 | 22.25 | Geocalce G Antisismico | ≥ 15 MPa | 3 | 14.5 | 0.44 | 43.5 | 32.16 | 26.72 | 0.25 | 0.225 | 0.15 | 0.15 | 0.28 | 0.2 | - Fazzoletto di ripartizione dotato di marcatura CE per ogni punto di connessione; | fazzoletto FBFAZZ33X33T96AR | 0.65
FBMESH99X99T192AR | 99x99 mm | 15.75 | 4 | 10 | 394 | 14.1 | 25500 | 5.55 | 1.38 | 0.43 | 0.15 | FBANG99X99T192AR | 30 | FBCON20L | 20 | 2.75 | 5 | FBFAZ33X33T96AR | 5 | 0.65 | VINYL15-400 | 0.35714 | 22.25 | Geocalce G Antisismico | ≥ 15 MPa | 3 | 14.5 | 0.44 | 43.5 | 32.16 | 26.72 | 0.25 | 0.225 | 0.15 | 0.15 | 0.28 | 0.2 | - Fazzoletto di ripartizione dotato di marcatura CE per ogni punto di connessione; | fazzoletto FBFAZZ33X33T96AR | 0.65
FBMESH33X33T96ARFORCE | 33x33 mm | 30.4 | 3 | 30 | 806 | 7.05 | 44600 | 6.2 | 1.96 | 0.31 | 0.08 | FBANG33X33T96AR | 30 | FBCON20L | 20 | 2.75 | 5 | 0 |  | 0 | VINYL15-400 | 0.35714 | 22.25 | Geocalce G Antisismico | ≥ 15 MPa | 3 | 14.5 | 0.44 | 43.5 | 32.16 | 26.72 | 0.25 | 0.225 | 0.15 | 0.15 | 0.28 | 0.2
FBMESH66X66T96ARFORCE | 66x66 mm | 18.1 | 3 | 15 | 806 | 7.05 | 44600 | 7.05 | 1.96 | 0.31 | 0.08 | FBANG66X66T96AR | 30 | FBCON20L | 20 | 2.75 | 5 | FBFAZ33X33T96AR | 5 | 0.65 | VINYL15-400 | 0.35714 | 22.25 | Geocalce G Antisismico | ≥ 15 MPa | 3 | 14.5 | 0.44 | 43.5 | 32.16 | 26.72 | 0.25 | 0.225 | 0.15 | 0.15 | 0.28 | 0.2 | - Fazzoletto di ripartizione dotato di marcatura CE per ogni punto di connessione; | fazzoletto FBFAZZ33X33T96AR | 0.65
FBMESH99X99T96ARFORCE | 99x99 mm | 13.6 | 3 | 10 | 806 | 7.05 | 44600 | 6.2 | 1.96 | 0.31 | 0.08 | FBANG99X99T96AR | 30 | FBCON20L | 20 | 2.75 | 5 | FBFAZ33X33T96AR | 5 | 0.65 | VINYL15-400 | 0.35714 | 22.25 | Geocalce G Antisismico | ≥ 15 MPa | 3 | 14.5 | 0.44 | 43.5 | 32.16 | 26.72 | 0.25 | 0.225 | 0.15 | 0.15 | 0.28 | 0.2 | - Fazzoletto di ripartizione dotato di marcatura CE per ogni punto di connessione; | fazzoletto FBFAZZ33X33T96AR | 0.65
FBMESH66X66T192ARFORCE | 66x66 mm | 23.3 | 4 | 15 | 484 | 14.81 | 33400 | 9.38 | 1.75 | 0.51 | 0.08 | FBANG66X66T192AR | 30 | FBCON20L | 20 | 2.75 | 5 | FBFAZ33X33T96AR | 5 | 0.65 | VINYL15-400 | 0.35714 | 22.25 | Geocalce G Antisismico | ≥ 15 MPa | 3 | 14.5 | 0.44 | 43.5 | 32.16 | 26.72 | 0.25 | 0.225 | 0.15 | 0.15 | 0.28 | 0.2 | - Fazzoletto di ripartizione dotato di marcatura CE per ogni punto di connessione; | fazzoletto FBFAZZ33X33T96AR | 0.65
FBMESH99X99T192ARFORCE | 99x99 mm | 18.9 | 4 | 10 | 484 | 14.81 | 33400 | 9.38 | 1.75 | 0.51 | 0.08 | FBANG99X99T192AR | 30 | FBCON20L | 20 | 2.75 | 5 | FBFAZ33X33T96AR | 5 | 0.65 | VINYL15-400 | 0.35714 | 22.25 | Geocalce G Antisismico | ≥ 15 MPa | 3 | 14.5 | 0.44 | 43.5 | 32.16 | 26.72 | 0.25 | 0.225 | 0.15 | 0.15 | 0.28 | 0.2 | - Fazzoletto di ripartizione dotato di marcatura CE per ogni punto di connessione; | fazzoletto FBFAZZ33X33T96AR | 0.65
FBMESH33X33T96AR | 33x33 mm | 25.35 | 3 | 30 | 376 | 8.9 | 25000 | 4.23 | 1.78 | 0.25 | 0.08 | FBANG33X33T96AR | 50 | FBCON30L | 30 | 2.7 | 4 | 0 |  | 0 | VINYL15-400 | 0.28571 | 22.25 | Geocalce G Antisismico | ≥ 15 MPa | 3 | 14.5 | 0.44 | 43.5 | 32.16 | 26.72 | 0.2 | 0.18 | 0.15 | 0.15 | 0.28 | 0.2
FBMESH66X66T96AR | 66x66 mm | 15.1 | 3 | 15 | 376 | 8.9 | 25000 | 4.23 | 1.78 | 0.25 | 0.08 | FBANG66X66T96AR | 50 | FBCON30L | 30 | 2.7 | 4 | FBFAZ33X33T96AR | 4 | 0.65 | VINYL15-400 | 0.28571 | 22.25 | Geocalce G Antisismico | ≥ 15 MPa | 3 | 14.5 | 0.44 | 43.5 | 32.16 | 26.72 | 0.2 | 0.18 | 0.15 | 0.15 | 0.28 | 0.2 | - Fazzoletto di ripartizione dotato di marcatura CE per ogni punto di connessione; | fazzoletto FBFAZZ33X33T96AR | 0.65
FBMESH99X99T96AR | 99x99 mm | 11.3 | 3 | 10 | 376 | 14.1 | 25000 | 4.23 | 1.78 | 0.25 | 0.08 | FBANG99X99T96AR | 50 | FBCON30L | 30 | 2.7 | 4 | FBFAZ33X33T96AR | 4 | 0.65 | VINYL15-400 | 0.28571 | 22.25 | Geocalce G Antisismico | ≥ 15 MPa | 3 | 14.5 | 0.44 | 43.5 | 32.16 | 26.72 | 0.2 | 0.18 | 0.15 | 0.15 | 0.28 | 0.2 | - Fazzoletto di ripartizione dotato di marcatura CE per ogni punto di connessione; | fazzoletto FBFAZZ33X33T96AR | 0.65
FBMESH66X66T192AR | 66x66 mm | 19.6 | 4 | 15 | 394 | 14.1 | 25500 | 5.55 | 1.38 | 0.43 | 0.15 | FBANG66X66T192AR | 50 | FBCON30L | 30 | 2.7 | 4 | FBFAZ33X33T96AR | 4 | 0.65 | VINYL15-400 | 0.28571 | 22.25 | Geocalce G Antisismico | ≥ 15 MPa | 3 | 14.5 | 0.44 | 43.5 | 32.16 | 26.72 | 0.2 | 0.18 | 0.15 | 0.15 | 0.28 | 0.2 | - Fazzoletto di ripartizione dotato di marcatura CE per ogni punto di connessione; | fazzoletto FBFAZZ33X33T96AR | 0.65
FBMESH99X99T192AR | 99x99 mm | 15.75 | 4 | 10 | 394 | 14.1 | 25500 | 5.55 | 1.38 | 0.43 | 0.15 | FBANG99X99T192AR | 50 | FBCON30L | 30 | 2.7 | 4 | FBFAZ33X33T96AR | 4 | 0.65 | VINYL15-400 | 0.28571 | 22.25 | Geocalce G Antisismico | ≥ 15 MPa | 3 | 14.5 | 0.44 | 43.5 | 32.16 | 26.72 | 0.2 | 0.18 | 0.15 | 0.15 | 0.28 | 0.2 | - Fazzoletto di ripartizione dotato di marcatura CE per ogni punto di connessione; | fazzoletto FBFAZZ33X33T96AR | 0.65
FBMESH33X33T96ARFORCE | 33x33 mm | 30.4 | 3 | 30 | 806 | 7.05 | 44600 | 6.2 | 1.96 | 0.31 | 0.08 | FBANG33X33T96AR | 50 | FBCON30L | 30 | 2.7 | 4 | 0 |  | 0 | VINYL15-400 | 0.28571 | 22.25 | Geocalce G Antisismico | ≥ 15 MPa | 3 | 14.5 | 0.44 | 43.5 | 32.16 | 26.72 | 0.2 | 0.18 | 0.15 | 0.15 | 0.28 | 0.2
FBMESH66X66T96ARFORCE | 66x66 mm | 18.1 | 3 | 15 | 806 | 7.05 | 44600 | 7.05 | 1.96 | 0.31 | 0.08 | FBANG66X66T96AR | 50 | FBCON30L | 30 | 2.7 | 4 | FBFAZ33X33T96AR | 4 | 0.65 | VINYL15-400 | 0.28571 | 22.25 | Geocalce G Antisismico | ≥ 15 MPa | 3 | 14.5 | 0.44 | 43.5 | 32.16 | 26.72 | 0.2 | 0.18 | 0.15 | 0.15 | 0.28 | 0.2 | - Fazzoletto di ripartizione dotato di marcatura CE per ogni punto di connessione; | fazzoletto FBFAZZ33X33T96AR | 0.65
FBMESH99X99T96ARFORCE | 99x99 mm | 13.6 | 3 | 10 | 806 | 7.05 | 44600 | 6.2 | 1.96 | 0.31 | 0.08 | FBANG99X99T96AR | 50 | FBCON30L | 30 | 2.7 | 4 | FBFAZ33X33T96AR | 4 | 0.65 | VINYL15-400 | 0.28571 | 22.25 | Geocalce G Antisismico | ≥ 15 MPa | 3 | 14.5 | 0.44 | 43.5 | 32.16 | 26.72 | 0.2 | 0.18 | 0.15 | 0.15 | 0.28 | 0.2 | - Fazzoletto di ripartizione dotato di marcatura CE per ogni punto di connessione; | fazzoletto FBFAZZ33X33T96AR | 0.65
FBMESH66X66T192ARFORCE | 66x66 mm | 23.3 | 4 | 15 | 484 | 14.81 | 33400 | 9.38 | 1.75 | 0.51 | 0.08 | FBANG66X66T192AR | 50 | FBCON30L | 30 | 2.7 | 4 | FBFAZ33X33T96AR | 4 | 0.65 | VINYL15-400 | 0.28571 | 22.25 | Geocalce G Antisismico | ≥ 15 MPa | 3 | 14.5 | 0.44 | 43.5 | 32.16 | 26.72 | 0.2 | 0.18 | 0.15 | 0.15 | 0.28 | 0.2 | - Fazzoletto di ripartizione dotato di marcatura CE per ogni punto di connessione; | fazzoletto FBFAZZ33X33T96AR | 0.65
FBMESH99X99T192ARFORCE | 99x99 mm | 18.9 | 4 | 10 | 484 | 14.81 | 33400 | 9.38 | 1.75 | 0.51 | 0.08 | FBANG99X99T192AR | 50 | FBCON30L | 30 | 2.7 | 4 | FBFAZ33X33T96AR | 4 | 0.65 | VINYL15-400 | 0.28571 | 22.25 | Geocalce G Antisismico | ≥ 15 MPa | 3 | 14.5 | 0.44 | 43.5 | 32.16 | 26.72 | 0.2 | 0.18 | 0.15 | 0.15 | 0.28 | 0.2 | - Fazzoletto di ripartizione dotato di marcatura CE per ogni punto di connessione; | fazzoletto FBFAZZ33X33T96AR | 0.65
FBMESH33X33T96AR | 33x33 mm | 25.35 | 3 | 30 | 376 | 8.9 | 25000 | 4.23 | 1.78 | 0.25 | 0.08 | FBANG33X33T96AR | 50 | FBCON30L | 30 | 2.7 | 5 | 0 |  | 0 | VINYL15-400 | 0.35714 | 22.25 | Geocalce G Antisismico | ≥ 15 MPa | 3 | 14.5 | 0.44 | 43.5 | 32.16 | 26.72 | 0.25 | 0.225 | 0.15 | 0.15 | 0.28 | 0.2
FBMESH66X66T96AR | 66x66 mm | 15.1 | 3 | 15 | 376 | 8.9 | 25000 | 4.23 | 1.78 | 0.25 | 0.08 | FBANG66X66T96AR | 50 | FBCON30L | 30 | 2.7 | 5 | FBFAZ33X33T96AR | 5 | 0.65 | VINYL15-400 | 0.35714 | 22.25 | Geocalce G Antisismico | ≥ 15 MPa | 3 | 14.5 | 0.44 | 43.5 | 32.16 | 26.72 | 0.25 | 0.225 | 0.15 | 0.15 | 0.28 | 0.2 | - Fazzoletto di ripartizione dotato di marcatura CE per ogni punto di connessione; | fazzoletto FBFAZZ33X33T96AR | 0.65
FBMESH99X99T96AR | 99x99 mm | 11.3 | 3 | 10 | 376 | 14.1 | 25000 | 4.23 | 1.78 | 0.25 | 0.08 | FBANG99X99T96AR | 50 | FBCON30L | 30 | 2.7 | 5 | FBFAZ33X33T96AR | 5 | 0.65 | VINYL15-400 | 0.35714 | 22.25 | Geocalce G Antisismico | ≥ 15 MPa | 3 | 14.5 | 0.44 | 43.5 | 32.16 | 26.72 | 0.25 | 0.225 | 0.15 | 0.15 | 0.28 | 0.2 | - Fazzoletto di ripartizione dotato di marcatura CE per ogni punto di connessione; | fazzoletto FBFAZZ33X33T96AR | 0.65
FBMESH66X66T192AR | 66x66 mm | 19.6 | 4 | 15 | 394 | 14.1 | 25500 | 5.55 | 1.38 | 0.43 | 0.15 | FBANG66X66T192AR | 50 | FBCON30L | 30 | 2.7 | 5 | FBFAZ33X33T96AR | 5 | 0.65 | VINYL15-400 | 0.35714 | 22.25 | Geocalce G Antisismico | ≥ 15 MPa | 3 | 14.5 | 0.44 | 43.5 | 32.16 | 26.72 | 0.25 | 0.225 | 0.15 | 0.15 | 0.28 | 0.2 | - Fazzoletto di ripartizione dotato di marcatura CE per ogni punto di connessione; | fazzoletto FBFAZZ33X33T96AR | 0.65
FBMESH99X99T192AR | 99x99 mm | 15.75 | 4 | 10 | 394 | 14.1 | 25500 | 5.55 | 1.38 | 0.43 | 0.15 | FBANG99X99T192AR | 50 | FBCON30L | 30 | 2.7 | 5 | FBFAZ33X33T96AR | 5 | 0.65 | VINYL15-400 | 0.35714 | 22.25 | Geocalce G Antisismico | ≥ 15 MPa | 3 | 14.5 | 0.44 | 43.5 | 32.16 | 26.72 | 0.25 | 0.225 | 0.15 | 0.15 | 0.28 | 0.2 | - Fazzoletto di ripartizione dotato di marcatura CE per ogni punto di connessione; | fazzoletto FBFAZZ33X33T96AR | 0.65
FBMESH33X33T96ARFORCE | 33x33 mm | 30.4 | 3 | 30 | 806 | 7.05 | 44600 | 6.2 | 1.96 | 0.31 | 0.08 | FBANG33X33T96AR | 50 | FBCON30L | 30 | 2.7 | 5 | 0 |  | 0 | VINYL15-400 | 0.35714 | 22.25 | Geocalce G Antisismico | ≥ 15 MPa | 3 | 14.5 | 0.44 | 43.5 | 32.16 | 26.72 | 0.25 | 0.225 | 0.15 | 0.15 | 0.28 | 0.2
FBMESH66X66T96ARFORCE | 66x66 mm | 18.1 | 3 | 15 | 806 | 7.05 | 44600 | 7.05 | 1.96 | 0.31 | 0.08 | FBANG66X66T96AR | 50 | FBCON30L | 30 | 2.7 | 5 | FBFAZ33X33T96AR | 5 | 0.65 | VINYL15-400 | 0.35714 | 22.25 | Geocalce G Antisismico | ≥ 15 MPa | 3 | 14.5 | 0.44 | 43.5 | 32.16 | 26.72 | 0.25 | 0.225 | 0.15 | 0.15 | 0.28 | 0.2 | - Fazzoletto di ripartizione dotato di marcatura CE per ogni punto di connessione; | fazzoletto FBFAZZ33X33T96AR | 0.65
FBMESH99X99T96ARFORCE | 99x99 mm | 13.6 | 3 | 10 | 806 | 7.05 | 44600 | 6.2 | 1.96 | 0.31 | 0.08 | FBANG99X99T96AR | 50 | FBCON30L | 30 | 2.7 | 5 | FBFAZ33X33T96AR | 5 | 0.65 | VINYL15-400 | 0.35714 | 22.25 | Geocalce G Antisismico | ≥ 15 MPa | 3 | 14.5 | 0.44 | 43.5 | 32.16 | 26.72 | 0.25 | 0.225 | 0.15 | 0.15 | 0.28 | 0.2 | - Fazzoletto di ripartizione dotato di marcatura CE per ogni punto di connessione; | fazzoletto FBFAZZ33X33T96AR | 0.65
FBMESH66X66T192ARFORCE | 66x66 mm | 23.3 | 4 | 15 | 484 | 14.81 | 33400 | 9.38 | 1.75 | 0.51 | 0.08 | FBANG66X66T192AR | 50 | FBCON30L | 30 | 2.7 | 5 | FBFAZ33X33T96AR | 5 | 0.65 | VINYL15-400 | 0.35714 | 22.25 | Geocalce G Antisismico | ≥ 15 MPa | 3 | 14.5 | 0.44 | 43.5 | 32.16 | 26.72 | 0.25 | 0.225 | 0.15 | 0.15 | 0.28 | 0.2 | - Fazzoletto di ripartizione dotato di marcatura CE per ogni punto di connessione; | fazzoletto FBFAZZ33X33T96AR | 0.65
FBMESH99X99T192ARFORCE | 99x99 mm | 18.9 | 4 | 10 | 484 | 14.81 | 33400 | 9.38 | 1.75 | 0.51 | 0.08 | FBANG99X99T192AR | 50 | FBCON30L | 30 | 2.7 | 5 | FBFAZ33X33T96AR | 5 | 0.65 | VINYL15-400 | 0.35714 | 22.25 | Geocalce G Antisismico | ≥ 15 MPa | 3 | 14.5 | 0.44 | 43.5 | 32.16 | 26.72 | 0.25 | 0.225 | 0.15 | 0.15 | 0.28 | 0.2 | - Fazzoletto di ripartizione dotato di marcatura CE per ogni punto di connessione; | fazzoletto FBFAZZ33X33T96AR | 0.65
FBMESH33X33T96AR | 33x33 mm | 25.35 | 3 | 30 | 376 | 8.9 | 25000 | 4.23 | 1.78 | 0.25 | 0.08 | FBANG33X33T96AR | 60 | FBCON40L | 40 | 3.35 | 4 | 0 |  | 0 | VINYL15-400 | 0.28571 | 22.25 | Geocalce G Antisismico | ≥ 15 MPa | 3 | 14.5 | 0.44 | 43.5 | 32.16 | 26.72 | 0.2 | 0.18 | 0.15 | 0.15 | 0.28 | 0.2
FBMESH66X66T96AR | 66x66 mm | 15.1 | 3 | 15 | 376 | 8.9 | 25000 | 4.23 | 1.78 | 0.25 | 0.08 | FBANG66X66T96AR | 60 | FBCON40L | 40 | 3.35 | 4 | FBFAZ33X33T96AR | 4 | 0.65 | VINYL15-400 | 0.28571 | 22.25 | Geocalce G Antisismico | ≥ 15 MPa | 3 | 14.5 | 0.44 | 43.5 | 32.16 | 26.72 | 0.2 | 0.18 | 0.15 | 0.15 | 0.28 | 0.2 | - Fazzoletto di ripartizione dotato di marcatura CE per ogni punto di connessione; | fazzoletto FBFAZZ33X33T96AR | 0.65
FBMESH99X99T96AR | 99x99 mm | 11.3 | 3 | 10 | 376 | 14.1 | 25000 | 4.23 | 1.78 | 0.25 | 0.08 | FBANG99X99T96AR | 60 | FBCON40L | 40 | 3.35 | 4 | FBFAZ33X33T96AR | 4 | 0.65 | VINYL15-400 | 0.28571 | 22.25 | Geocalce G Antisismico | ≥ 15 MPa | 3 | 14.5 | 0.44 | 43.5 | 32.16 | 26.72 | 0.2 | 0.18 | 0.15 | 0.15 | 0.28 | 0.2 | - Fazzoletto di ripartizione dotato di marcatura CE per ogni punto di connessione; | fazzoletto FBFAZZ33X33T96AR | 0.65
FBMESH66X66T192AR | 66x66 mm | 19.6 | 4 | 15 | 394 | 14.1 | 25500 | 5.55 | 1.38 | 0.43 | 0.15 | FBANG66X66T192AR | 60 | FBCON40L | 40 | 3.35 | 4 | FBFAZ33X33T96AR | 4 | 0.65 | VINYL15-400 | 0.28571 | 22.25 | Geocalce G Antisismico | ≥ 15 MPa | 3 | 14.5 | 0.44 | 43.5 | 32.16 | 26.72 | 0.2 | 0.18 | 0.15 | 0.15 | 0.28 | 0.2 | - Fazzoletto di ripartizione dotato di marcatura CE per ogni punto di connessione; | fazzoletto FBFAZZ33X33T96AR | 0.65
FBMESH99X99T192AR | 99x99 mm | 15.75 | 4 | 10 | 394 | 14.1 | 25500 | 5.55 | 1.38 | 0.43 | 0.15 | FBANG99X99T192AR | 60 | FBCON40L | 40 | 3.35 | 4 | FBFAZ33X33T96AR | 4 | 0.65 | VINYL15-400 | 0.28571 | 22.25 | Geocalce G Antisismico | ≥ 15 MPa | 3 | 14.5 | 0.44 | 43.5 | 32.16 | 26.72 | 0.2 | 0.18 | 0.15 | 0.15 | 0.28 | 0.2 | - Fazzoletto di ripartizione dotato di marcatura CE per ogni punto di connessione; | fazzoletto FBFAZZ33X33T96AR | 0.65
FBMESH33X33T96ARFORCE | 33x33 mm | 30.4 | 3 | 30 | 806 | 7.05 | 44600 | 6.2 | 1.96 | 0.31 | 0.08 | FBANG33X33T96AR | 60 | FBCON40L | 40 | 3.35 | 4 | 0 |  | 0 | VINYL15-400 | 0.28571 | 22.25 | Geocalce G Antisismico | ≥ 15 MPa | 3 | 14.5 | 0.44 | 43.5 | 32.16 | 26.72 | 0.2 | 0.18 | 0.15 | 0.15 | 0.28 | 0.2
FBMESH66X66T96ARFORCE | 66x66 mm | 18.1 | 3 | 15 | 806 | 7.05 | 44600 | 7.05 | 1.96 | 0.31 | 0.08 | FBANG66X66T96AR | 60 | FBCON40L | 40 | 3.35 | 4 | FBFAZ33X33T96AR | 4 | 0.65 | VINYL15-400 | 0.28571 | 22.25 | Geocalce G Antisismico | ≥ 15 MPa | 3 | 14.5 | 0.44 | 43.5 | 32.16 | 26.72 | 0.2 | 0.18 | 0.15 | 0.15 | 0.28 | 0.2 | - Fazzoletto di ripartizione dotato di marcatura CE per ogni punto di connessione; | fazzoletto FBFAZZ33X33T96AR | 0.65
FBMESH99X99T96ARFORCE | 99x99 mm | 13.6 | 3 | 10 | 806 | 7.05 | 44600 | 6.2 | 1.96 | 0.31 | 0.08 | FBANG99X99T96AR | 60 | FBCON40L | 40 | 3.35 | 4 | FBFAZ33X33T96AR | 4 | 0.65 | VINYL15-400 | 0.28571 | 22.25 | Geocalce G Antisismico | ≥ 15 MPa | 3 | 14.5 | 0.44 | 43.5 | 32.16 | 26.72 | 0.2 | 0.18 | 0.15 | 0.15 | 0.28 | 0.2 | - Fazzoletto di ripartizione dotato di marcatura CE per ogni punto di connessione; | fazzoletto FBFAZZ33X33T96AR | 0.65
FBMESH66X66T192ARFORCE | 66x66 mm | 23.3 | 4 | 15 | 484 | 14.81 | 33400 | 9.38 | 1.75 | 0.51 | 0.08 | FBANG66X66T192AR | 60 | FBCON40L | 40 | 3.35 | 4 | FBFAZ33X33T96AR | 4 | 0.65 | VINYL15-400 | 0.28571 | 22.25 | Geocalce G Antisismico | ≥ 15 MPa | 3 | 14.5 | 0.44 | 43.5 | 32.16 | 26.72 | 0.2 | 0.18 | 0.15 | 0.15 | 0.28 | 0.2 | - Fazzoletto di ripartizione dotato di marcatura CE per ogni punto di connessione; | fazzoletto FBFAZZ33X33T96AR | 0.65
FBMESH99X99T192ARFORCE | 99x99 mm | 18.9 | 4 | 10 | 484 | 14.81 | 33400 | 9.38 | 1.75 | 0.51 | 0.08 | FBANG99X99T192AR | 60 | FBCON40L | 40 | 3.35 | 4 | FBFAZ33X33T96AR | 4 | 0.65 | VINYL15-400 | 0.28571 | 22.25 | Geocalce G Antisismico | ≥ 15 MPa | 3 | 14.5 | 0.44 | 43.5 | 32.16 | 26.72 | 0.2 | 0.18 | 0.15 | 0.15 | 0.28 | 0.2 | - Fazzoletto di ripartizione dotato di marcatura CE per ogni punto di connessione; | fazzoletto FBFAZZ33X33T96AR | 0.65
FBMESH33X33T96AR | 33x33 mm | 25.35 | 3 | 30 | 376 | 8.9 | 25000 | 4.23 | 1.78 | 0.25 | 0.08 | FBANG33X33T96AR | 60 | FBCON40L | 40 | 3.35 | 5 | 0 |  | 0 | VINYL15-400 | 0.35714 | 22.25 | Geocalce G Antisismico | ≥ 15 MPa | 3 | 14.5 | 0.44 | 43.5 | 32.16 | 26.72 | 0.25 | 0.225 | 0.15 | 0.15 | 0.28 | 0.2
FBMESH66X66T96AR | 66x66 mm | 15.1 | 3 | 15 | 376 | 8.9 | 25000 | 4.23 | 1.78 | 0.25 | 0.08 | FBANG66X66T96AR | 60 | FBCON40L | 40 | 3.35 | 5 | FBFAZ33X33T96AR | 5 | 0.65 | VINYL15-400 | 0.35714 | 22.25 | Geocalce G Antisismico | ≥ 15 MPa | 3 | 14.5 | 0.44 | 43.5 | 32.16 | 26.72 | 0.25 | 0.225 | 0.15 | 0.15 | 0.28 | 0.2 | - Fazzoletto di ripartizione dotato di marcatura CE per ogni punto di connessione; | fazzoletto FBFAZZ33X33T96AR | 0.65
FBMESH99X99T96AR | 99x99 mm | 11.3 | 3 | 10 | 376 | 14.1 | 25000 | 4.23 | 1.78 | 0.25 | 0.08 | FBANG99X99T96AR | 60 | FBCON40L | 40 | 3.35 | 5 | FBFAZ33X33T96AR | 5 | 0.65 | VINYL15-400 | 0.35714 | 22.25 | Geocalce G Antisismico | ≥ 15 MPa | 3 | 14.5 | 0.44 | 43.5 | 32.16 | 26.72 | 0.25 | 0.225 | 0.15 | 0.15 | 0.28 | 0.2 | - Fazzoletto di ripartizione dotato di marcatura CE per ogni punto di connessione; | fazzoletto FBFAZZ33X33T96AR | 0.65
FBMESH66X66T192AR | 66x66 mm | 19.6 | 4 | 15 | 394 | 14.1 | 25500 | 5.55 | 1.38 | 0.43 | 0.15 | FBANG66X66T192AR | 60 | FBCON40L | 40 | 3.35 | 5 | FBFAZ33X33T96AR | 5 | 0.65 | VINYL15-400 | 0.35714 | 22.25 | Geocalce G Antisismico | ≥ 15 MPa | 3 | 14.5 | 0.44 | 43.5 | 32.16 | 26.72 | 0.25 | 0.225 | 0.15 | 0.15 | 0.28 | 0.2 | - Fazzoletto di ripartizione dotato di marcatura CE per ogni punto di connessione; | fazzoletto FBFAZZ33X33T96AR | 0.65
FBMESH99X99T192AR | 99x99 mm | 15.75 | 4 | 10 | 394 | 14.1 | 25500 | 5.55 | 1.38 | 0.43 | 0.15 | FBANG99X99T192AR | 60 | FBCON40L | 40 | 3.35 | 5 | FBFAZ33X33T96AR | 5 | 0.65 | VINYL15-400 | 0.35714 | 22.25 | Geocalce G Antisismico | ≥ 15 MPa | 3 | 14.5 | 0.44 | 43.5 | 32.16 | 26.72 | 0.25 | 0.225 | 0.15 | 0.15 | 0.28 | 0.2 | - Fazzoletto di ripartizione dotato di marcatura CE per ogni punto di connessione; | fazzoletto FBFAZZ33X33T96AR | 0.65
FBMESH33X33T96ARFORCE | 33x33 mm | 30.4 | 3 | 30 | 806 | 7.05 | 44600 | 6.2 | 1.96 | 0.31 | 0.08 | FBANG33X33T96AR | 60 | FBCON40L | 40 | 3.35 | 5 | 0 |  | 0 | VINYL15-400 | 0.35714 | 22.25 | Geocalce G Antisismico | ≥ 15 MPa | 3 | 14.5 | 0.44 | 43.5 | 32.16 | 26.72 | 0.25 | 0.225 | 0.15 | 0.15 | 0.28 | 0.2
FBMESH66X66T96ARFORCE | 66x66 mm | 18.1 | 3 | 15 | 806 | 7.05 | 44600 | 7.05 | 1.96 | 0.31 | 0.08 | FBANG66X66T96AR | 60 | FBCON40L | 40 | 3.35 | 5 | FBFAZ33X33T96AR | 5 | 0.65 | VINYL15-400 | 0.35714 | 22.25 | Geocalce G Antisismico | ≥ 15 MPa | 3 | 14.5 | 0.44 | 43.5 | 32.16 | 26.72 | 0.25 | 0.225 | 0.15 | 0.15 | 0.28 | 0.2 | - Fazzoletto di ripartizione dotato di marcatura CE per ogni punto di connessione; | fazzoletto FBFAZZ33X33T96AR | 0.65
FBMESH99X99T96ARFORCE | 99x99 mm | 13.6 | 3 | 10 | 806 | 7.05 | 44600 | 6.2 | 1.96 | 0.31 | 0.08 | FBANG99X99T96AR | 60 | FBCON40L | 40 | 3.35 | 5 | FBFAZ33X33T96AR | 5 | 0.65 | VINYL15-400 | 0.35714 | 22.25 | Geocalce G Antisismico | ≥ 15 MPa | 3 | 14.5 | 0.44 | 43.5 | 32.16 | 26.72 | 0.25 | 0.225 | 0.15 | 0.15 | 0.28 | 0.2 | - Fazzoletto di ripartizione dotato di marcatura CE per ogni punto di connessione; | fazzoletto FBFAZZ33X33T96AR | 0.65
FBMESH66X66T192ARFORCE | 66x66 mm | 23.3 | 4 | 15 | 484 | 14.81 | 33400 | 9.38 | 1.75 | 0.51 | 0.08 | FBANG66X66T192AR | 60 | FBCON40L | 40 | 3.35 | 5 | FBFAZ33X33T96AR | 5 | 0.65 | VINYL15-400 | 0.35714 | 22.25 | Geocalce G Antisismico | ≥ 15 MPa | 3 | 14.5 | 0.44 | 43.5 | 32.16 | 26.72 | 0.25 | 0.225 | 0.15 | 0.15 | 0.28 | 0.2 | - Fazzoletto di ripartizione dotato di marcatura CE per ogni punto di connessione; | fazzoletto FBFAZZ33X33T96AR | 0.65
FBMESH99X99T192ARFORCE | 99x99 mm | 18.9 | 4 | 10 | 484 | 14.81 | 33400 | 9.38 | 1.75 | 0.51 | 0.08 | FBANG99X99T192AR | 60 | FBCON40L | 40 | 3.35 | 5 | FBFAZ33X33T96AR | 5 | 0.65 | VINYL15-400 | 0.35714 | 22.25 | Geocalce G Antisismico | ≥ 15 MPa | 3 | 14.5 | 0.44 | 43.5 | 32.16 | 26.72 | 0.25 | 0.225 | 0.15 | 0.15 | 0.28 | 0.2 | - Fazzoletto di ripartizione dotato di marcatura CE per ogni punto di connessione; | fazzoletto FBFAZZ33X33T96AR | 0.65
FBMESH33X33T96AR | 33x33 mm | 25.35 | 3 | 30 | 376 | 8.9 | 25000 | 4.23 | 1.78 | 0.25 | 0.08 | FBANG33X33T96AR | 70 | FBCON40L | 40 | 3.35 | 4 | 0 |  | 0 | VINYL15-400 | 0.28571 | 22.25 | Geocalce G Antisismico | ≥ 15 MPa | 3 | 14.5 | 0.44 | 43.5 | 32.16 | 26.72 | 0.2 | 0.18 | 0.15 | 0.15 | 0.28 | 0.2
FBMESH66X66T96AR | 66x66 mm | 15.1 | 3 | 15 | 376 | 8.9 | 25000 | 4.23 | 1.78 | 0.25 | 0.08 | FBANG66X66T96AR | 70 | FBCON40L | 40 | 3.35 | 4 | FBFAZ33X33T96AR | 4 | 0.65 | VINYL15-400 | 0.28571 | 22.25 | Geocalce G Antisismico | ≥ 15 MPa | 3 | 14.5 | 0.44 | 43.5 | 32.16 | 26.72 | 0.2 | 0.18 | 0.15 | 0.15 | 0.28 | 0.2 | - Fazzoletto di ripartizione dotato di marcatura CE per ogni punto di connessione; | fazzoletto FBFAZZ33X33T96AR | 0.65
FBMESH99X99T96AR | 99x99 mm | 11.3 | 3 | 10 | 376 | 14.1 | 25000 | 4.23 | 1.78 | 0.25 | 0.08 | FBANG99X99T96AR | 70 | FBCON40L | 40 | 3.35 | 4 | FBFAZ33X33T96AR | 4 | 0.65 | VINYL15-400 | 0.28571 | 22.25 | Geocalce G Antisismico | ≥ 15 MPa | 3 | 14.5 | 0.44 | 43.5 | 32.16 | 26.72 | 0.2 | 0.18 | 0.15 | 0.15 | 0.28 | 0.2 | - Fazzoletto di ripartizione dotato di marcatura CE per ogni punto di connessione; | fazzoletto FBFAZZ33X33T96AR | 0.65
FBMESH66X66T192AR | 66x66 mm | 19.6 | 4 | 15 | 394 | 14.1 | 25500 | 5.55 | 1.38 | 0.43 | 0.15 | FBANG66X66T192AR | 70 | FBCON40L | 40 | 3.35 | 4 | FBFAZ33X33T96AR | 4 | 0.65 | VINYL15-400 | 0.28571 | 22.25 | Geocalce G Antisismico | ≥ 15 MPa | 3 | 14.5 | 0.44 | 43.5 | 32.16 | 26.72 | 0.2 | 0.18 | 0.15 | 0.15 | 0.28 | 0.2 | - Fazzoletto di ripartizione dotato di marcatura CE per ogni punto di connessione; | fazzoletto FBFAZZ33X33T96AR | 0.65
FBMESH99X99T192AR | 99x99 mm | 15.75 | 4 | 10 | 394 | 14.1 | 25500 | 5.55 | 1.38 | 0.43 | 0.15 | FBANG99X99T192AR | 70 | FBCON40L | 40 | 3.35 | 4 | FBFAZ33X33T96AR | 4 | 0.65 | VINYL15-400 | 0.28571 | 22.25 | Geocalce G Antisismico | ≥ 15 MPa | 3 | 14.5 | 0.44 | 43.5 | 32.16 | 26.72 | 0.2 | 0.18 | 0.15 | 0.15 | 0.28 | 0.2 | - Fazzoletto di ripartizione dotato di marcatura CE per ogni punto di connessione; | fazzoletto FBFAZZ33X33T96AR | 0.65
FBMESH33X33T96ARFORCE | 33x33 mm | 30.4 | 3 | 30 | 806 | 7.05 | 44600 | 6.2 | 1.96 | 0.31 | 0.08 | FBANG33X33T96AR | 70 | FBCON40L | 40 | 3.35 | 4 | 0 |  | 0 | VINYL15-400 | 0.28571 | 22.25 | Geocalce G Antisismico | ≥ 15 MPa | 3 | 14.5 | 0.44 | 43.5 | 32.16 | 26.72 | 0.2 | 0.18 | 0.15 | 0.15 | 0.28 | 0.2
FBMESH66X66T96ARFORCE | 66x66 mm | 18.1 | 3 | 15 | 806 | 7.05 | 44600 | 7.05 | 1.96 | 0.31 | 0.08 | FBANG66X66T96AR | 70 | FBCON40L | 40 | 3.35 | 4 | FBFAZ33X33T96AR | 4 | 0.65 | VINYL15-400 | 0.28571 | 22.25 | Geocalce G Antisismico | ≥ 15 MPa | 3 | 14.5 | 0.44 | 43.5 | 32.16 | 26.72 | 0.2 | 0.18 | 0.15 | 0.15 | 0.28 | 0.2 | - Fazzoletto di ripartizione dotato di marcatura CE per ogni punto di connessione; | fazzoletto FBFAZZ33X33T96AR | 0.65
FBMESH99X99T96ARFORCE | 99x99 mm | 13.6 | 3 | 10 | 806 | 7.05 | 44600 | 6.2 | 1.96 | 0.31 | 0.08 | FBANG99X99T96AR | 70 | FBCON40L | 40 | 3.35 | 4 | FBFAZ33X33T96AR | 4 | 0.65 | VINYL15-400 | 0.28571 | 22.25 | Geocalce G Antisismico | ≥ 15 MPa | 3 | 14.5 | 0.44 | 43.5 | 32.16 | 26.72 | 0.2 | 0.18 | 0.15 | 0.15 | 0.28 | 0.2 | - Fazzoletto di ripartizione dotato di marcatura CE per ogni punto di connessione; | fazzoletto FBFAZZ33X33T96AR | 0.65
FBMESH66X66T192ARFORCE | 66x66 mm | 23.3 | 4 | 15 | 484 | 14.81 | 33400 | 9.38 | 1.75 | 0.51 | 0.08 | FBANG66X66T192AR | 70 | FBCON40L | 40 | 3.35 | 4 | FBFAZ33X33T96AR | 4 | 0.65 | VINYL15-400 | 0.28571 | 22.25 | Geocalce G Antisismico | ≥ 15 MPa | 3 | 14.5 | 0.44 | 43.5 | 32.16 | 26.72 | 0.2 | 0.18 | 0.15 | 0.15 | 0.28 | 0.2 | - Fazzoletto di ripartizione dotato di marcatura CE per ogni punto di connessione; | fazzoletto FBFAZZ33X33T96AR | 0.65
FBMESH99X99T192ARFORCE | 99x99 mm | 18.9 | 4 | 10 | 484 | 14.81 | 33400 | 9.38 | 1.75 | 0.51 | 0.08 | FBANG99X99T192AR | 70 | FBCON40L | 40 | 3.35 | 4 | FBFAZ33X33T96AR | 4 | 0.65 | VINYL15-400 | 0.28571 | 22.25 | Geocalce G Antisismico | ≥ 15 MPa | 3 | 14.5 | 0.44 | 43.5 | 32.16 | 26.72 | 0.2 | 0.18 | 0.15 | 0.15 | 0.28 | 0.2 | - Fazzoletto di ripartizione dotato di marcatura CE per ogni punto di connessione; | fazzoletto FBFAZZ33X33T96AR | 0.65
FBMESH33X33T96AR | 33x33 mm | 25.35 | 3 | 30 | 376 | 8.9 | 25000 | 4.23 | 1.78 | 0.25 | 0.08 | FBANG33X33T96AR | 70 | FBCON40L | 40 | 3.35 | 5 | 0 |  | 0 | VINYL15-400 | 0.35714 | 22.25 | Geocalce G Antisismico | ≥ 15 MPa | 3 | 14.5 | 0.44 | 43.5 | 32.16 | 26.72 | 0.25 | 0.225 | 0.15 | 0.15 | 0.28 | 0.2
FBMESH66X66T96AR | 66x66 mm | 15.1 | 3 | 15 | 376 | 8.9 | 25000 | 4.23 | 1.78 | 0.25 | 0.08 | FBANG66X66T96AR | 70 | FBCON40L | 40 | 3.35 | 5 | FBFAZ33X33T96AR | 5 | 0.65 | VINYL15-400 | 0.35714 | 22.25 | Geocalce G Antisismico | ≥ 15 MPa | 3 | 14.5 | 0.44 | 43.5 | 32.16 | 26.72 | 0.25 | 0.225 | 0.15 | 0.15 | 0.28 | 0.2 | - Fazzoletto di ripartizione dotato di marcatura CE per ogni punto di connessione; | fazzoletto FBFAZZ33X33T96AR | 0.65
FBMESH99X99T96AR | 99x99 mm | 11.3 | 3 | 10 | 376 | 14.1 | 25000 | 4.23 | 1.78 | 0.25 | 0.08 | FBANG99X99T96AR | 70 | FBCON40L | 40 | 3.35 | 5 | FBFAZ33X33T96AR | 5 | 0.65 | VINYL15-400 | 0.35714 | 22.25 | Geocalce G Antisismico | ≥ 15 MPa | 3 | 14.5 | 0.44 | 43.5 | 32.16 | 26.72 | 0.25 | 0.225 | 0.15 | 0.15 | 0.28 | 0.2 | - Fazzoletto di ripartizione dotato di marcatura CE per ogni punto di connessione; | fazzoletto FBFAZZ33X33T96AR | 0.65
FBMESH66X66T192AR | 66x66 mm | 19.6 | 4 | 15 | 394 | 14.1 | 25500 | 5.55 | 1.38 | 0.43 | 0.15 | FBANG66X66T192AR | 70 | FBCON40L | 40 | 3.35 | 5 | FBFAZ33X33T96AR | 5 | 0.65 | VINYL15-400 | 0.35714 | 22.25 | Geocalce G Antisismico | ≥ 15 MPa | 3 | 14.5 | 0.44 | 43.5 | 32.16 | 26.72 | 0.25 | 0.225 | 0.15 | 0.15 | 0.28 | 0.2 | - Fazzoletto di ripartizione dotato di marcatura CE per ogni punto di connessione; | fazzoletto FBFAZZ33X33T96AR | 0.65
FBMESH99X99T192AR | 99x99 mm | 15.75 | 4 | 10 | 394 | 14.1 | 25500 | 5.55 | 1.38 | 0.43 | 0.15 | FBANG99X99T192AR | 70 | FBCON40L | 40 | 3.35 | 5 | FBFAZ33X33T96AR | 5 | 0.65 | VINYL15-400 | 0.35714 | 22.25 | Geocalce G Antisismico | ≥ 15 MPa | 3 | 14.5 | 0.44 | 43.5 | 32.16 | 26.72 | 0.25 | 0.225 | 0.15 | 0.15 | 0.28 | 0.2 | - Fazzoletto di ripartizione dotato di marcatura CE per ogni punto di connessione; | fazzoletto FBFAZZ33X33T96AR | 0.65
FBMESH33X33T96ARFORCE | 33x33 mm | 30.4 | 3 | 30 | 806 | 7.05 | 44600 | 6.2 | 1.96 | 0.31 | 0.08 | FBANG33X33T96AR | 70 | FBCON40L | 40 | 3.35 | 5 | 0 |  | 0 | VINYL15-400 | 0.35714 | 22.25 | Geocalce G Antisismico | ≥ 15 MPa | 3 | 14.5 | 0.44 | 43.5 | 32.16 | 26.72 | 0.25 | 0.225 | 0.15 | 0.15 | 0.28 | 0.2
FBMESH66X66T96ARFORCE | 66x66 mm | 18.1 | 3 | 15 | 806 | 7.05 | 44600 | 7.05 | 1.96 | 0.31 | 0.08 | FBANG66X66T96AR | 70 | FBCON40L | 40 | 3.35 | 5 | FBFAZ33X33T96AR | 5 | 0.65 | VINYL15-400 | 0.35714 | 22.25 | Geocalce G Antisismico | ≥ 15 MPa | 3 | 14.5 | 0.44 | 43.5 | 32.16 | 26.72 | 0.25 | 0.225 | 0.15 | 0.15 | 0.28 | 0.2 | - Fazzoletto di ripartizione dotato di marcatura CE per ogni punto di connessione; | fazzoletto FBFAZZ33X33T96AR | 0.65
FBMESH99X99T96ARFORCE | 99x99 mm | 13.6 | 3 | 10 | 806 | 7.05 | 44600 | 6.2 | 1.96 | 0.31 | 0.08 | FBANG99X99T96AR | 70 | FBCON40L | 40 | 3.35 | 5 | FBFAZ33X33T96AR | 5 | 0.65 | VINYL15-400 | 0.35714 | 22.25 | Geocalce G Antisismico | ≥ 15 MPa | 3 | 14.5 | 0.44 | 43.5 | 32.16 | 26.72 | 0.25 | 0.225 | 0.15 | 0.15 | 0.28 | 0.2 | - Fazzoletto di ripartizione dotato di marcatura CE per ogni punto di connessione; | fazzoletto FBFAZZ33X33T96AR | 0.65
FBMESH66X66T192ARFORCE | 66x66 mm | 23.3 | 4 | 15 | 484 | 14.81 | 33400 | 9.38 | 1.75 | 0.51 | 0.08 | FBANG66X66T192AR | 70 | FBCON40L | 40 | 3.35 | 5 | FBFAZ33X33T96AR | 5 | 0.65 | VINYL15-400 | 0.35714 | 22.25 | Geocalce G Antisismico | ≥ 15 MPa | 3 | 14.5 | 0.44 | 43.5 | 32.16 | 26.72 | 0.25 | 0.225 | 0.15 | 0.15 | 0.28 | 0.2 | - Fazzoletto di ripartizione dotato di marcatura CE per ogni punto di connessione; | fazzoletto FBFAZZ33X33T96AR | 0.65
FBMESH99X99T192ARFORCE | 99x99 mm | 18.9 | 4 | 10 | 484 | 14.81 | 33400 | 9.38 | 1.75 | 0.51 | 0.08 | FBANG99X99T192AR | 70 | FBCON40L | 40 | 3.35 | 5 | FBFAZ33X33T96AR | 5 | 0.65 | VINYL15-400 | 0.35714 | 22.25 | Geocalce G Antisismico | ≥ 15 MPa | 3 | 14.5 | 0.44 | 43.5 | 32.16 | 26.72 | 0.25 | 0.225 | 0.15 | 0.15 | 0.28 | 0.2 | - Fazzoletto di ripartizione dotato di marcatura CE per ogni punto di connessione; | fazzoletto FBFAZZ33X33T96AR | 0.65
FBMESH33X33T96AR | 33x33 mm | 25.35 | 3 | 30 | 376 | 8.9 | 25000 | 4.23 | 1.78 | 0.25 | 0.08 | FBANG33X33T96AR | 80 | FBCON50L | 50 | 4.1 | 4 | 0 |  | 0 | VINYL15-400 | 0.28571 | 22.25 | Geocalce G Antisismico | ≥ 15 MPa | 3 | 14.5 | 0.44 | 43.5 | 32.16 | 26.72 | 0.2 | 0.18 | 0.15 | 0.15 | 0.28 | 0.2
FBMESH66X66T96AR | 66x66 mm | 15.1 | 3 | 15 | 376 | 8.9 | 25000 | 4.23 | 1.78 | 0.25 | 0.08 | FBANG66X66T96AR | 80 | FBCON50L | 50 | 4.1 | 4 | FBFAZ33X33T96AR | 4 | 0.65 | VINYL15-400 | 0.28571 | 22.25 | Geocalce G Antisismico | ≥ 15 MPa | 3 | 14.5 | 0.44 | 43.5 | 32.16 | 26.72 | 0.2 | 0.18 | 0.15 | 0.15 | 0.28 | 0.2 | - Fazzoletto di ripartizione dotato di marcatura CE per ogni punto di connessione; | fazzoletto FBFAZZ33X33T96AR | 0.65
FBMESH99X99T96AR | 99x99 mm | 11.3 | 3 | 10 | 376 | 14.1 | 25000 | 4.23 | 1.78 | 0.25 | 0.08 | FBANG99X99T96AR | 80 | FBCON50L | 50 | 4.1 | 4 | FBFAZ33X33T96AR | 4 | 0.65 | VINYL15-400 | 0.28571 | 22.25 | Geocalce G Antisismico | ≥ 15 MPa | 3 | 14.5 | 0.44 | 43.5 | 32.16 | 26.72 | 0.2 | 0.18 | 0.15 | 0.15 | 0.28 | 0.2 | - Fazzoletto di ripartizione dotato di marcatura CE per ogni punto di connessione; | fazzoletto FBFAZZ33X33T96AR | 0.65
FBMESH66X66T192AR | 66x66 mm | 19.6 | 4 | 15 | 394 | 14.1 | 25500 | 5.55 | 1.38 | 0.43 | 0.15 | FBANG66X66T192AR | 80 | FBCON50L | 50 | 4.1 | 4 | FBFAZ33X33T96AR | 4 | 0.65 | VINYL15-400 | 0.28571 | 22.25 | Geocalce G Antisismico | ≥ 15 MPa | 3 | 14.5 | 0.44 | 43.5 | 32.16 | 26.72 | 0.2 | 0.18 | 0.15 | 0.15 | 0.28 | 0.2 | - Fazzoletto di ripartizione dotato di marcatura CE per ogni punto di connessione; | fazzoletto FBFAZZ33X33T96AR | 0.65
FBMESH99X99T192AR | 99x99 mm | 15.75 | 4 | 10 | 394 | 14.1 | 25500 | 5.55 | 1.38 | 0.43 | 0.15 | FBANG99X99T192AR | 80 | FBCON50L | 50 | 4.1 | 4 | FBFAZ33X33T96AR | 4 | 0.65 | VINYL15-400 | 0.28571 | 22.25 | Geocalce G Antisismico | ≥ 15 MPa | 3 | 14.5 | 0.44 | 43.5 | 32.16 | 26.72 | 0.2 | 0.18 | 0.15 | 0.15 | 0.28 | 0.2 | - Fazzoletto di ripartizione dotato di marcatura CE per ogni punto di connessione; | fazzoletto FBFAZZ33X33T96AR | 0.65
FBMESH33X33T96ARFORCE | 33x33 mm | 30.4 | 3 | 30 | 806 | 7.05 | 44600 | 6.2 | 1.96 | 0.31 | 0.08 | FBANG33X33T96AR | 80 | FBCON50L | 50 | 4.1 | 4 | 0 |  | 0 | VINYL15-400 | 0.28571 | 22.25 | Geocalce G Antisismico | ≥ 15 MPa | 3 | 14.5 | 0.44 | 43.5 | 32.16 | 26.72 | 0.2 | 0.18 | 0.15 | 0.15 | 0.28 | 0.2
FBMESH66X66T96ARFORCE | 66x66 mm | 18.1 | 3 | 15 | 806 | 7.05 | 44600 | 7.05 | 1.96 | 0.31 | 0.08 | FBANG66X66T96AR | 80 | FBCON50L | 50 | 4.1 | 4 | FBFAZ33X33T96AR | 4 | 0.65 | VINYL15-400 | 0.28571 | 22.25 | Geocalce G Antisismico | ≥ 15 MPa | 3 | 14.5 | 0.44 | 43.5 | 32.16 | 26.72 | 0.2 | 0.18 | 0.15 | 0.15 | 0.28 | 0.2 | - Fazzoletto di ripartizione dotato di marcatura CE per ogni punto di connessione; | fazzoletto FBFAZZ33X33T96AR | 0.65
FBMESH99X99T96ARFORCE | 99x99 mm | 13.6 | 3 | 10 | 806 | 7.05 | 44600 | 6.2 | 1.96 | 0.31 | 0.08 | FBANG99X99T96AR | 80 | FBCON50L | 50 | 4.1 | 4 | FBFAZ33X33T96AR | 4 | 0.65 | VINYL15-400 | 0.28571 | 22.25 | Geocalce G Antisismico | ≥ 15 MPa | 3 | 14.5 | 0.44 | 43.5 | 32.16 | 26.72 | 0.2 | 0.18 | 0.15 | 0.15 | 0.28 | 0.2 | - Fazzoletto di ripartizione dotato di marcatura CE per ogni punto di connessione; | fazzoletto FBFAZZ33X33T96AR | 0.65
FBMESH66X66T192ARFORCE | 66x66 mm | 23.3 | 4 | 15 | 484 | 14.81 | 33400 | 9.38 | 1.75 | 0.51 | 0.08 | FBANG66X66T192AR | 80 | FBCON50L | 50 | 4.1 | 4 | FBFAZ33X33T96AR | 4 | 0.65 | VINYL15-400 | 0.28571 | 22.25 | Geocalce G Antisismico | ≥ 15 MPa | 3 | 14.5 | 0.44 | 43.5 | 32.16 | 26.72 | 0.2 | 0.18 | 0.15 | 0.15 | 0.28 | 0.2 | - Fazzoletto di ripartizione dotato di marcatura CE per ogni punto di connessione; | fazzoletto FBFAZZ33X33T96AR | 0.65
FBMESH99X99T192ARFORCE | 99x99 mm | 18.9 | 4 | 10 | 484 | 14.81 | 33400 | 9.38 | 1.75 | 0.51 | 0.08 | FBANG99X99T192AR | 80 | FBCON50L | 50 | 4.1 | 4 | FBFAZ33X33T96AR | 4 | 0.65 | VINYL15-400 | 0.28571 | 22.25 | Geocalce G Antisismico | ≥ 15 MPa | 3 | 14.5 | 0.44 | 43.5 | 32.16 | 26.72 | 0.2 | 0.18 | 0.15 | 0.15 | 0.28 | 0.2 | - Fazzoletto di ripartizione dotato di marcatura CE per ogni punto di connessione; | fazzoletto FBFAZZ33X33T96AR | 0.65
FBMESH33X33T96AR | 33x33 mm | 25.35 | 3 | 30 | 376 | 8.9 | 25000 | 4.23 | 1.78 | 0.25 | 0.08 | FBANG33X33T96AR | 80 | FBCON50L | 50 | 4.1 | 5 | 0 |  | 0 | VINYL15-400 | 0.35714 | 22.25 | Geocalce G Antisismico | ≥ 15 MPa | 3 | 14.5 | 0.44 | 43.5 | 32.16 | 26.72 | 0.25 | 0.225 | 0.15 | 0.15 | 0.28 | 0.2
FBMESH66X66T96AR | 66x66 mm | 15.1 | 3 | 15 | 376 | 8.9 | 25000 | 4.23 | 1.78 | 0.25 | 0.08 | FBANG66X66T96AR | 80 | FBCON50L | 50 | 4.1 | 5 | FBFAZ33X33T96AR | 5 | 0.65 | VINYL15-400 | 0.35714 | 22.25 | Geocalce G Antisismico | ≥ 15 MPa | 3 | 14.5 | 0.44 | 43.5 | 32.16 | 26.72 | 0.25 | 0.225 | 0.15 | 0.15 | 0.28 | 0.2 | - Fazzoletto di ripartizione dotato di marcatura CE per ogni punto di connessione; | fazzoletto FBFAZZ33X33T96AR | 0.65
FBMESH99X99T96AR | 99x99 mm | 11.3 | 3 | 10 | 376 | 14.1 | 25000 | 4.23 | 1.78 | 0.25 | 0.08 | FBANG99X99T96AR | 80 | FBCON50L | 50 | 4.1 | 5 | FBFAZ33X33T96AR | 5 | 0.65 | VINYL15-400 | 0.35714 | 22.25 | Geocalce G Antisismico | ≥ 15 MPa | 3 | 14.5 | 0.44 | 43.5 | 32.16 | 26.72 | 0.25 | 0.225 | 0.15 | 0.15 | 0.28 | 0.2 | - Fazzoletto di ripartizione dotato di marcatura CE per ogni punto di connessione; | fazzoletto FBFAZZ33X33T96AR | 0.65
FBMESH66X66T192AR | 66x66 mm | 19.6 | 4 | 15 | 394 | 14.1 | 25500 | 5.55 | 1.38 | 0.43 | 0.15 | FBANG66X66T192AR | 80 | FBCON50L | 50 | 4.1 | 5 | FBFAZ33X33T96AR | 5 | 0.65 | VINYL15-400 | 0.35714 | 22.25 | Geocalce G Antisismico | ≥ 15 MPa | 3 | 14.5 | 0.44 | 43.5 | 32.16 | 26.72 | 0.25 | 0.225 | 0.15 | 0.15 | 0.28 | 0.2 | - Fazzoletto di ripartizione dotato di marcatura CE per ogni punto di connessione; | fazzoletto FBFAZZ33X33T96AR | 0.65
FBMESH99X99T192AR | 99x99 mm | 15.75 | 4 | 10 | 394 | 14.1 | 25500 | 5.55 | 1.38 | 0.43 | 0.15 | FBANG99X99T192AR | 80 | FBCON50L | 50 | 4.1 | 5 | FBFAZ33X33T96AR | 5 | 0.65 | VINYL15-400 | 0.35714 | 22.25 | Geocalce G Antisismico | ≥ 15 MPa | 3 | 14.5 | 0.44 | 43.5 | 32.16 | 26.72 | 0.25 | 0.225 | 0.15 | 0.15 | 0.28 | 0.2 | - Fazzoletto di ripartizione dotato di marcatura CE per ogni punto di connessione; | fazzoletto FBFAZZ33X33T96AR | 0.65
FBMESH33X33T96ARFORCE | 33x33 mm | 30.4 | 3 | 30 | 806 | 7.05 | 44600 | 6.2 | 1.96 | 0.31 | 0.08 | FBANG33X33T96AR | 80 | FBCON50L | 50 | 4.1 | 5 | 0 |  | 0 | VINYL15-400 | 0.35714 | 22.25 | Geocalce G Antisismico | ≥ 15 MPa | 3 | 14.5 | 0.44 | 43.5 | 32.16 | 26.72 | 0.25 | 0.225 | 0.15 | 0.15 | 0.28 | 0.2
FBMESH66X66T96ARFORCE | 66x66 mm | 18.1 | 3 | 15 | 806 | 7.05 | 44600 | 7.05 | 1.96 | 0.31 | 0.08 | FBANG66X66T96AR | 80 | FBCON50L | 50 | 4.1 | 5 | FBFAZ33X33T96AR | 5 | 0.65 | VINYL15-400 | 0.35714 | 22.25 | Geocalce G Antisismico | ≥ 15 MPa | 3 | 14.5 | 0.44 | 43.5 | 32.16 | 26.72 | 0.25 | 0.225 | 0.15 | 0.15 | 0.28 | 0.2 | - Fazzoletto di ripartizione dotato di marcatura CE per ogni punto di connessione; | fazzoletto FBFAZZ33X33T96AR | 0.65
FBMESH99X99T96ARFORCE | 99x99 mm | 13.6 | 3 | 10 | 806 | 7.05 | 44600 | 6.2 | 1.96 | 0.31 | 0.08 | FBANG99X99T96AR | 80 | FBCON50L | 50 | 4.1 | 5 | FBFAZ33X33T96AR | 5 | 0.65 | VINYL15-400 | 0.35714 | 22.25 | Geocalce G Antisismico | ≥ 15 MPa | 3 | 14.5 | 0.44 | 43.5 | 32.16 | 26.72 | 0.25 | 0.225 | 0.15 | 0.15 | 0.28 | 0.2 | - Fazzoletto di ripartizione dotato di marcatura CE per ogni punto di connessione; | fazzoletto FBFAZZ33X33T96AR | 0.65
FBMESH66X66T192ARFORCE | 66x66 mm | 23.3 | 4 | 15 | 484 | 14.81 | 33400 | 9.38 | 1.75 | 0.51 | 0.08 | FBANG66X66T192AR | 80 | FBCON50L | 50 | 4.1 | 5 | FBFAZ33X33T96AR | 5 | 0.65 | VINYL15-400 | 0.35714 | 22.25 | Geocalce G Antisismico | ≥ 15 MPa | 3 | 14.5 | 0.44 | 43.5 | 32.16 | 26.72 | 0.25 | 0.225 | 0.15 | 0.15 | 0.28 | 0.2 | - Fazzoletto di ripartizione dotato di marcatura CE per ogni punto di connessione; | fazzoletto FBFAZZ33X33T96AR | 0.65
FBMESH99X99T192ARFORCE | 99x99 mm | 18.9 | 4 | 10 | 484 | 14.81 | 33400 | 9.38 | 1.75 | 0.51 | 0.08 | FBANG99X99T192AR | 80 | FBCON50L | 50 | 4.1 | 5 | FBFAZ33X33T96AR | 5 | 0.65 | VINYL15-400 | 0.35714 | 22.25 | Geocalce G Antisismico | ≥ 15 MPa | 3 | 14.5 | 0.44 | 43.5 | 32.16 | 26.72 | 0.25 | 0.225 | 0.15 | 0.15 | 0.28 | 0.2 | - Fazzoletto di ripartizione dotato di marcatura CE per ogni punto di connessione; | fazzoletto FBFAZZ33X33T96AR | 0.65
FBMESH33X33T96AR | 33x33 mm | 25.35 | 3 | 30 | 376 | 8.9 | 25000 | 4.23 | 1.78 | 0.25 | 0.08 | FBANG33X33T96AR | 90 | FBCON60L | 60 | 4.8 | 4 | 0 |  | 0 | VINYL15-400 | 0.28571 | 22.25 | Geocalce G Antisismico | ≥ 15 MPa | 3 | 14.5 | 0.44 | 43.5 | 32.16 | 26.72 | 0.2 | 0.18 | 0.15 | 0.15 | 0.28 | 0.2
FBMESH66X66T96AR | 66x66 mm | 15.1 | 3 | 15 | 376 | 8.9 | 25000 | 4.23 | 1.78 | 0.25 | 0.08 | FBANG66X66T96AR | 90 | FBCON60L | 60 | 4.8 | 4 | FBFAZ33X33T96AR | 4 | 0.65 | VINYL15-400 | 0.28571 | 22.25 | Geocalce G Antisismico | ≥ 15 MPa | 3 | 14.5 | 0.44 | 43.5 | 32.16 | 26.72 | 0.2 | 0.18 | 0.15 | 0.15 | 0.28 | 0.2 | - Fazzoletto di ripartizione dotato di marcatura CE per ogni punto di connessione; | fazzoletto FBFAZZ33X33T96AR | 0.65
FBMESH99X99T96AR | 99x99 mm | 11.3 | 3 | 10 | 376 | 14.1 | 25000 | 4.23 | 1.78 | 0.25 | 0.08 | FBANG99X99T96AR | 90 | FBCON60L | 60 | 4.8 | 4 | FBFAZ33X33T96AR | 4 | 0.65 | VINYL15-400 | 0.28571 | 22.25 | Geocalce G Antisismico | ≥ 15 MPa | 3 | 14.5 | 0.44 | 43.5 | 32.16 | 26.72 | 0.2 | 0.18 | 0.15 | 0.15 | 0.28 | 0.2 | - Fazzoletto di ripartizione dotato di marcatura CE per ogni punto di connessione; | fazzoletto FBFAZZ33X33T96AR | 0.65
FBMESH66X66T192AR | 66x66 mm | 19.6 | 4 | 15 | 394 | 14.1 | 25500 | 5.55 | 1.38 | 0.43 | 0.15 | FBANG66X66T192AR | 90 | FBCON60L | 60 | 4.8 | 4 | FBFAZ33X33T96AR | 4 | 0.65 | VINYL15-400 | 0.28571 | 22.25 | Geocalce G Antisismico | ≥ 15 MPa | 3 | 14.5 | 0.44 | 43.5 | 32.16 | 26.72 | 0.2 | 0.18 | 0.15 | 0.15 | 0.28 | 0.2 | - Fazzoletto di ripartizione dotato di marcatura CE per ogni punto di connessione; | fazzoletto FBFAZZ33X33T96AR | 0.65
FBMESH99X99T192AR | 99x99 mm | 15.75 | 4 | 10 | 394 | 14.1 | 25500 | 5.55 | 1.38 | 0.43 | 0.15 | FBANG99X99T192AR | 90 | FBCON60L | 60 | 4.8 | 4 | FBFAZ33X33T96AR | 4 | 0.65 | VINYL15-400 | 0.28571 | 22.25 | Geocalce G Antisismico | ≥ 15 MPa | 3 | 14.5 | 0.44 | 43.5 | 32.16 | 26.72 | 0.2 | 0.18 | 0.15 | 0.15 | 0.28 | 0.2 | - Fazzoletto di ripartizione dotato di marcatura CE per ogni punto di connessione; | fazzoletto FBFAZZ33X33T96AR | 0.65
FBMESH33X33T96ARFORCE | 33x33 mm | 30.4 | 3 | 30 | 806 | 7.05 | 44600 | 6.2 | 1.96 | 0.31 | 0.08 | FBANG33X33T96AR | 90 | FBCON60L | 60 | 4.8 | 4 | 0 |  | 0 | VINYL15-400 | 0.28571 | 22.25 | Geocalce G Antisismico | ≥ 15 MPa | 3 | 14.5 | 0.44 | 43.5 | 32.16 | 26.72 | 0.2 | 0.18 | 0.15 | 0.15 | 0.28 | 0.2
FBMESH66X66T96ARFORCE | 66x66 mm | 18.1 | 3 | 15 | 806 | 7.05 | 44600 | 7.05 | 1.96 | 0.31 | 0.08 | FBANG66X66T96AR | 90 | FBCON60L | 60 | 4.8 | 4 | FBFAZ33X33T96AR | 4 | 0.65 | VINYL15-400 | 0.28571 | 22.25 | Geocalce G Antisismico | ≥ 15 MPa | 3 | 14.5 | 0.44 | 43.5 | 32.16 | 26.72 | 0.2 | 0.18 | 0.15 | 0.15 | 0.28 | 0.2 | - Fazzoletto di ripartizione dotato di marcatura CE per ogni punto di connessione; | fazzoletto FBFAZZ33X33T96AR | 0.65
FBMESH99X99T96ARFORCE | 99x99 mm | 13.6 | 3 | 10 | 806 | 7.05 | 44600 | 6.2 | 1.96 | 0.31 | 0.08 | FBANG99X99T96AR | 90 | FBCON60L | 60 | 4.8 | 4 | FBFAZ33X33T96AR | 4 | 0.65 | VINYL15-400 | 0.28571 | 22.25 | Geocalce G Antisismico | ≥ 15 MPa | 3 | 14.5 | 0.44 | 43.5 | 32.16 | 26.72 | 0.2 | 0.18 | 0.15 | 0.15 | 0.28 | 0.2 | - Fazzoletto di ripartizione dotato di marcatura CE per ogni punto di connessione; | fazzoletto FBFAZZ33X33T96AR | 0.65
FBMESH66X66T192ARFORCE | 66x66 mm | 23.3 | 4 | 15 | 484 | 14.81 | 33400 | 9.38 | 1.75 | 0.51 | 0.08 | FBANG66X66T192AR | 90 | FBCON60L | 60 | 4.8 | 4 | FBFAZ33X33T96AR | 4 | 0.65 | VINYL15-400 | 0.28571 | 22.25 | Geocalce G Antisismico | ≥ 15 MPa | 3 | 14.5 | 0.44 | 43.5 | 32.16 | 26.72 | 0.2 | 0.18 | 0.15 | 0.15 | 0.28 | 0.2 | - Fazzoletto di ripartizione dotato di marcatura CE per ogni punto di connessione; | fazzoletto FBFAZZ33X33T96AR | 0.65
FBMESH99X99T192ARFORCE | 99x99 mm | 18.9 | 4 | 10 | 484 | 14.81 | 33400 | 9.38 | 1.75 | 0.51 | 0.08 | FBANG99X99T192AR | 90 | FBCON60L | 60 | 4.8 | 4 | FBFAZ33X33T96AR | 4 | 0.65 | VINYL15-400 | 0.28571 | 22.25 | Geocalce G Antisismico | ≥ 15 MPa | 3 | 14.5 | 0.44 | 43.5 | 32.16 | 26.72 | 0.2 | 0.18 | 0.15 | 0.15 | 0.28 | 0.2 | - Fazzoletto di ripartizione dotato di marcatura CE per ogni punto di connessione; | fazzoletto FBFAZZ33X33T96AR | 0.65
FBMESH33X33T96AR | 33x33 mm | 25.35 | 3 | 30 | 376 | 8.9 | 25000 | 4.23 | 1.78 | 0.25 | 0.08 | FBANG33X33T96AR | 90 | FBCON60L | 60 | 4.8 | 5 | 0 |  | 0 | VINYL15-400 | 0.35714 | 22.25 | Geocalce G Antisismico | ≥ 15 MPa | 3 | 14.5 | 0.44 | 43.5 | 32.16 | 26.72 | 0.25 | 0.225 | 0.15 | 0.15 | 0.28 | 0.2
FBMESH66X66T96AR | 66x66 mm | 15.1 | 3 | 15 | 376 | 8.9 | 25000 | 4.23 | 1.78 | 0.25 | 0.08 | FBANG66X66T96AR | 90 | FBCON60L | 60 | 4.8 | 5 | FBFAZ33X33T96AR | 5 | 0.65 | VINYL15-400 | 0.35714 | 22.25 | Geocalce G Antisismico | ≥ 15 MPa | 3 | 14.5 | 0.44 | 43.5 | 32.16 | 26.72 | 0.25 | 0.225 | 0.15 | 0.15 | 0.28 | 0.2 | - Fazzoletto di ripartizione dotato di marcatura CE per ogni punto di connessione; | fazzoletto FBFAZZ33X33T96AR | 0.65
FBMESH99X99T96AR | 99x99 mm | 11.3 | 3 | 10 | 376 | 14.1 | 25000 | 4.23 | 1.78 | 0.25 | 0.08 | FBANG99X99T96AR | 90 | FBCON60L | 60 | 4.8 | 5 | FBFAZ33X33T96AR | 5 | 0.65 | VINYL15-400 | 0.35714 | 22.25 | Geocalce G Antisismico | ≥ 15 MPa | 3 | 14.5 | 0.44 | 43.5 | 32.16 | 26.72 | 0.25 | 0.225 | 0.15 | 0.15 | 0.28 | 0.2 | - Fazzoletto di ripartizione dotato di marcatura CE per ogni punto di connessione; | fazzoletto FBFAZZ33X33T96AR | 0.65
FBMESH66X66T192AR | 66x66 mm | 19.6 | 4 | 15 | 394 | 14.1 | 25500 | 5.55 | 1.38 | 0.43 | 0.15 | FBANG66X66T192AR | 90 | FBCON60L | 60 | 4.8 | 5 | FBFAZ33X33T96AR | 5 | 0.65 | VINYL15-400 | 0.35714 | 22.25 | Geocalce G Antisismico | ≥ 15 MPa | 3 | 14.5 | 0.44 | 43.5 | 32.16 | 26.72 | 0.25 | 0.225 | 0.15 | 0.15 | 0.28 | 0.2 | - Fazzoletto di ripartizione dotato di marcatura CE per ogni punto di connessione; | fazzoletto FBFAZZ33X33T96AR | 0.65
FBMESH99X99T192AR | 99x99 mm | 15.75 | 4 | 10 | 394 | 14.1 | 25500 | 5.55 | 1.38 | 0.43 | 0.15 | FBANG99X99T192AR | 90 | FBCON60L | 60 | 4.8 | 5 | FBFAZ33X33T96AR | 5 | 0.65 | VINYL15-400 | 0.35714 | 22.25 | Geocalce G Antisismico | ≥ 15 MPa | 3 | 14.5 | 0.44 | 43.5 | 32.16 | 26.72 | 0.25 | 0.225 | 0.15 | 0.15 | 0.28 | 0.2 | - Fazzoletto di ripartizione dotato di marcatura CE per ogni punto di connessione; | fazzoletto FBFAZZ33X33T96AR | 0.65
FBMESH33X33T96ARFORCE | 33x33 mm | 30.4 | 3 | 30 | 806 | 7.05 | 44600 | 6.2 | 1.96 | 0.31 | 0.08 | FBANG33X33T96AR | 90 | FBCON60L | 60 | 4.8 | 5 | 0 |  | 0 | VINYL15-400 | 0.35714 | 22.25 | Geocalce G Antisismico | ≥ 15 MPa | 3 | 14.5 | 0.44 | 43.5 | 32.16 | 26.72 | 0.25 | 0.225 | 0.15 | 0.15 | 0.28 | 0.2
FBMESH66X66T96ARFORCE | 66x66 mm | 18.1 | 3 | 15 | 806 | 7.05 | 44600 | 7.05 | 1.96 | 0.31 | 0.08 | FBANG66X66T96AR | 90 | FBCON60L | 60 | 4.8 | 5 | FBFAZ33X33T96AR | 5 | 0.65 | VINYL15-400 | 0.35714 | 22.25 | Geocalce G Antisismico | ≥ 15 MPa | 3 | 14.5 | 0.44 | 43.5 | 32.16 | 26.72 | 0.25 | 0.225 | 0.15 | 0.15 | 0.28 | 0.2 | - Fazzoletto di ripartizione dotato di marcatura CE per ogni punto di connessione; | fazzoletto FBFAZZ33X33T96AR | 0.65
FBMESH99X99T96ARFORCE | 99x99 mm | 13.6 | 3 | 10 | 806 | 7.05 | 44600 | 6.2 | 1.96 | 0.31 | 0.08 | FBANG99X99T96AR | 90 | FBCON60L | 60 | 4.8 | 5 | FBFAZ33X33T96AR | 5 | 0.65 | VINYL15-400 | 0.35714 | 22.25 | Geocalce G Antisismico | ≥ 15 MPa | 3 | 14.5 | 0.44 | 43.5 | 32.16 | 26.72 | 0.25 | 0.225 | 0.15 | 0.15 | 0.28 | 0.2 | - Fazzoletto di ripartizione dotato di marcatura CE per ogni punto di connessione; | fazzoletto FBFAZZ33X33T96AR | 0.65
FBMESH66X66T192ARFORCE | 66x66 mm | 23.3 | 4 | 15 | 484 | 14.81 | 33400 | 9.38 | 1.75 | 0.51 | 0.08 | FBANG66X66T192AR | 90 | FBCON60L | 60 | 4.8 | 5 | FBFAZ33X33T96AR | 5 | 0.65 | VINYL15-400 | 0.35714 | 22.25 | Geocalce G Antisismico | ≥ 15 MPa | 3 | 14.5 | 0.44 | 43.5 | 32.16 | 26.72 | 0.25 | 0.225 | 0.15 | 0.15 | 0.28 | 0.2 | - Fazzoletto di ripartizione dotato di marcatura CE per ogni punto di connessione; | fazzoletto FBFAZZ33X33T96AR | 0.65
FBMESH99X99T192ARFORCE | 99x99 mm | 18.9 | 4 | 10 | 484 | 14.81 | 33400 | 9.38 | 1.75 | 0.51 | 0.08 | FBANG99X99T192AR | 90 | FBCON60L | 60 | 4.8 | 5 | FBFAZ33X33T96AR | 5 | 0.65 | VINYL15-400 | 0.35714 | 22.25 | Geocalce G Antisismico | ≥ 15 MPa | 3 | 14.5 | 0.44 | 43.5 | 32.16 | 26.72 | 0.25 | 0.225 | 0.15 | 0.15 | 0.28 | 0.2 | - Fazzoletto di ripartizione dotato di marcatura CE per ogni punto di connessione; | fazzoletto FBFAZZ33X33T96AR | 0.65
FBMESH33X33T96AR | 33x33 mm | 25.35 | 3 | 30 | 376 | 8.9 | 25000 | 4.23 | 1.78 | 0.25 | 0.08 | FBANG33X33T96AR | 40 | FBCON20L | 20 | 2.75 | 6 | 0 |  | 0 | VINYL15-400 | 0.42857 | 22.25 | Geocalce G Antisismico | ≥ 15 MPa | 3 | 14.5 | 0.44 | 43.5 | 32.16 | 26.72 | 0.3 | 0.27 | 0.15 | 0.15 | 0.28 | 0.2
FBMESH66X66T96AR | 66x66 mm | 15.1 | 3 | 15 | 376 | 8.9 | 25000 | 4.23 | 1.78 | 0.25 | 0.08 | FBANG66X66T96AR | 40 | FBCON20L | 20 | 2.75 | 6 | FBFAZ33X33T96AR | 4 | 0.65 | VINYL15-400 | 0.42857 | 22.25 | Geocalce G Antisismico | ≥ 15 MPa | 3 | 14.5 | 0.44 | 43.5 | 32.16 | 26.72 | 0.3 | 0.27 | 0.15 | 0.15 | 0.28 | 0.2 | - Fazzoletto di ripartizione dotato di marcatura CE per ogni punto di connessione; | fazzoletto FBFAZZ33X33T96AR | 0.65
FBMESH99X99T96AR | 99x99 mm | 11.3 | 3 | 10 | 376 | 14.1 | 25000 | 4.23 | 1.78 | 0.25 | 0.08 | FBANG99X99T96AR | 40 | FBCON20L | 20 | 2.75 | 6 | FBFAZ33X33T96AR | 4 | 0.65 | VINYL15-400 | 0.42857 | 22.25 | Geocalce G Antisismico | ≥ 15 MPa | 3 | 14.5 | 0.44 | 43.5 | 32.16 | 26.72 | 0.3 | 0.27 | 0.15 | 0.15 | 0.28 | 0.2 | - Fazzoletto di ripartizione dotato di marcatura CE per ogni punto di connessione; | fazzoletto FBFAZZ33X33T96AR | 0.65
FBMESH66X66T192AR | 66x66 mm | 19.6 | 4 | 15 | 394 | 14.1 | 25500 | 5.55 | 1.38 | 0.43 | 0.15 | FBANG66X66T192AR | 40 | FBCON20L | 20 | 2.75 | 6 | FBFAZ33X33T96AR | 4 | 0.65 | VINYL15-400 | 0.42857 | 22.25 | Geocalce G Antisismico | ≥ 15 MPa | 3 | 14.5 | 0.44 | 43.5 | 32.16 | 26.72 | 0.3 | 0.27 | 0.15 | 0.15 | 0.28 | 0.2 | - Fazzoletto di ripartizione dotato di marcatura CE per ogni punto di connessione; | fazzoletto FBFAZZ33X33T96AR | 0.65
FBMESH99X99T192AR | 99x99 mm | 15.75 | 4 | 10 | 394 | 14.1 | 25500 | 5.55 | 1.38 | 0.43 | 0.15 | FBANG99X99T192AR | 40 | FBCON20L | 20 | 2.75 | 6 | FBFAZ33X33T96AR | 4 | 0.65 | VINYL15-400 | 0.42857 | 22.25 | Geocalce G Antisismico | ≥ 15 MPa | 3 | 14.5 | 0.44 | 43.5 | 32.16 | 26.72 | 0.3 | 0.27 | 0.15 | 0.15 | 0.28 | 0.2 | - Fazzoletto di ripartizione dotato di marcatura CE per ogni punto di connessione; | fazzoletto FBFAZZ33X33T96AR | 0.65
FBMESH33X33T96ARFORCE | 33x33 mm | 30.4 | 3 | 30 | 806 | 7.05 | 44600 | 6.2 | 1.96 | 0.31 | 0.08 | FBANG33X33T96AR | 40 | FBCON20L | 20 | 2.75 | 6 | 0 |  | 0 | VINYL15-400 | 0.42857 | 22.25 | Geocalce G Antisismico | ≥ 15 MPa | 3 | 14.5 | 0.44 | 43.5 | 32.16 | 26.72 | 0.3 | 0.27 | 0.15 | 0.15 | 0.28 | 0.2
FBMESH66X66T96ARFORCE | 66x66 mm | 18.1 | 3 | 15 | 806 | 7.05 | 44600 | 7.05 | 1.96 | 0.31 | 0.08 | FBANG66X66T96AR | 40 | FBCON20L | 20 | 2.75 | 6 | FBFAZ33X33T96AR | 4 | 0.65 | VINYL15-400 | 0.42857 | 22.25 | Geocalce G Antisismico | ≥ 15 MPa | 3 | 14.5 | 0.44 | 43.5 | 32.16 | 26.72 | 0.3 | 0.27 | 0.15 | 0.15 | 0.28 | 0.2 | - Fazzoletto di ripartizione dotato di marcatura CE per ogni punto di connessione; | fazzoletto FBFAZZ33X33T96AR | 0.65
FBMESH99X99T96ARFORCE | 99x99 mm | 13.6 | 3 | 10 | 806 | 7.05 | 44600 | 6.2 | 1.96 | 0.31 | 0.08 | FBANG99X99T96AR | 40 | FBCON20L | 20 | 2.75 | 6 | FBFAZ33X33T96AR | 4 | 0.65 | VINYL15-400 | 0.42857 | 22.25 | Geocalce G Antisismico | ≥ 15 MPa | 3 | 14.5 | 0.44 | 43.5 | 32.16 | 26.72 | 0.3 | 0.27 | 0.15 | 0.15 | 0.28 | 0.2 | - Fazzoletto di ripartizione dotato di marcatura CE per ogni punto di connessione; | fazzoletto FBFAZZ33X33T96AR | 0.65
FBMESH66X66T192ARFORCE | 66x66 mm | 23.3 | 4 | 15 | 484 | 14.81 | 33400 | 9.38 | 1.75 | 0.51 | 0.08 | FBANG66X66T192AR | 40 | FBCON20L | 20 | 2.75 | 6 | FBFAZ33X33T96AR | 4 | 0.65 | VINYL15-400 | 0.42857 | 22.25 | Geocalce G Antisismico | ≥ 15 MPa | 3 | 14.5 | 0.44 | 43.5 | 32.16 | 26.72 | 0.3 | 0.27 | 0.15 | 0.15 | 0.28 | 0.2 | - Fazzoletto di ripartizione dotato di marcatura CE per ogni punto di connessione; | fazzoletto FBFAZZ33X33T96AR | 0.65
FBMESH99X99T192ARFORCE | 99x99 mm | 18.9 | 4 | 10 | 484 | 14.81 | 33400 | 9.38 | 1.75 | 0.51 | 0.08 | FBANG99X99T192AR | 40 | FBCON20L | 20 | 2.75 | 6 | FBFAZ33X33T96AR | 4 | 0.65 | VINYL15-400 | 0.42857 | 22.25 | Geocalce G Antisismico | ≥ 15 MPa | 3 | 14.5 | 0.44 | 43.5 | 32.16 | 26.72 | 0.3 | 0.27 | 0.15 | 0.15 | 0.28 | 0.2 | - Fazzoletto di ripartizione dotato di marcatura CE per ogni punto di connessione; | fazzoletto FBFAZZ33X33T96AR | 0.65
FBMESH33X33T96AR | 33x33 mm | 25.35 | 3 | 30 | 376 | 8.9 | 25000 | 4.23 | 1.78 | 0.25 | 0.08 | FBANG33X33T96AR | 20 | FBCON15L | 15 | 1.75 | 6 | 0 |  | 0 | VINYL15-400 | 0.42857 | 22.25 | Geocalce G Antisismico | ≥ 15 MPa | 3 | 14.5 | 0.44 | 43.5 | 32.16 | 26.72 | 0.3 | 0.27 | 0.15 | 0.15 | 0.28 | 0.2
FBMESH66X66T96AR | 66x66 mm | 15.1 | 3 | 15 | 376 | 8.9 | 25000 | 4.23 | 1.78 | 0.25 | 0.08 | FBANG66X66T96AR | 20 | FBCON15L | 15 | 1.75 | 6 | FBFAZ33X33T96AR | 4 | 0.65 | VINYL15-400 | 0.42857 | 22.25 | Geocalce G Antisismico | ≥ 15 MPa | 3 | 14.5 | 0.44 | 43.5 | 32.16 | 26.72 | 0.3 | 0.27 | 0.15 | 0.15 | 0.28 | 0.2 | - Fazzoletto di ripartizione dotato di marcatura CE per ogni punto di connessione; | fazzoletto FBFAZZ33X33T96AR | 0.65
FBMESH99X99T96AR | 99x99 mm | 11.3 | 3 | 10 | 376 | 14.1 | 25000 | 4.23 | 1.78 | 0.25 | 0.08 | FBANG99X99T96AR | 20 | FBCON15L | 15 | 1.75 | 6 | FBFAZ33X33T96AR | 4 | 0.65 | VINYL15-400 | 0.42857 | 22.25 | Geocalce G Antisismico | ≥ 15 MPa | 3 | 14.5 | 0.44 | 43.5 | 32.16 | 26.72 | 0.3 | 0.27 | 0.15 | 0.15 | 0.28 | 0.2 | - Fazzoletto di ripartizione dotato di marcatura CE per ogni punto di connessione; | fazzoletto FBFAZZ33X33T96AR | 0.65
FBMESH66X66T192AR | 66x66 mm | 19.6 | 4 | 15 | 394 | 14.1 | 25500 | 5.55 | 1.38 | 0.43 | 0.15 | FBANG66X66T192AR | 20 | FBCON15L | 15 | 1.75 | 6 | FBFAZ33X33T96AR | 4 | 0.65 | VINYL15-400 | 0.42857 | 22.25 | Geocalce G Antisismico | ≥ 15 MPa | 3 | 14.5 | 0.44 | 43.5 | 32.16 | 26.72 | 0.3 | 0.27 | 0.15 | 0.15 | 0.28 | 0.2 | - Fazzoletto di ripartizione dotato di marcatura CE per ogni punto di connessione; | fazzoletto FBFAZZ33X33T96AR | 0.65
FBMESH99X99T192AR | 99x99 mm | 15.75 | 4 | 10 | 394 | 14.1 | 25500 | 5.55 | 1.38 | 0.43 | 0.15 | FBANG99X99T192AR | 20 | FBCON15L | 15 | 1.75 | 6 | FBFAZ33X33T96AR | 4 | 0.65 | VINYL15-400 | 0.42857 | 22.25 | Geocalce G Antisismico | ≥ 15 MPa | 3 | 14.5 | 0.44 | 43.5 | 32.16 | 26.72 | 0.3 | 0.27 | 0.15 | 0.15 | 0.28 | 0.2 | - Fazzoletto di ripartizione dotato di marcatura CE per ogni punto di connessione; | fazzoletto FBFAZZ33X33T96AR | 0.65
FBMESH33X33T96ARFORCE | 33x33 mm | 30.4 | 3 | 30 | 806 | 7.05 | 44600 | 6.2 | 1.96 | 0.31 | 0.08 | FBANG33X33T96AR | 20 | FBCON15L | 15 | 1.75 | 6 | 0 |  | 0 | VINYL15-400 | 0.42857 | 22.25 | Geocalce G Antisismico | ≥ 15 MPa | 3 | 14.5 | 0.44 | 43.5 | 32.16 | 26.72 | 0.3 | 0.27 | 0.15 | 0.15 | 0.28 | 0.2
FBMESH66X66T96ARFORCE | 66x66 mm | 18.1 | 3 | 15 | 806 | 7.05 | 44600 | 7.05 | 1.96 | 0.31 | 0.08 | FBANG66X66T96AR | 20 | FBCON15L | 15 | 1.75 | 6 | FBFAZ33X33T96AR | 4 | 0.65 | VINYL15-400 | 0.42857 | 22.25 | Geocalce G Antisismico | ≥ 15 MPa | 3 | 14.5 | 0.44 | 43.5 | 32.16 | 26.72 | 0.3 | 0.27 | 0.15 | 0.15 | 0.28 | 0.2 | - Fazzoletto di ripartizione dotato di marcatura CE per ogni punto di connessione; | fazzoletto FBFAZZ33X33T96AR | 0.65
FBMESH99X99T96ARFORCE | 99x99 mm | 13.6 | 3 | 10 | 806 | 7.05 | 44600 | 6.2 | 1.96 | 0.31 | 0.08 | FBANG99X99T96AR | 20 | FBCON15L | 15 | 1.75 | 6 | FBFAZ33X33T96AR | 4 | 0.65 | VINYL15-400 | 0.42857 | 22.25 | Geocalce G Antisismico | ≥ 15 MPa | 3 | 14.5 | 0.44 | 43.5 | 32.16 | 26.72 | 0.3 | 0.27 | 0.15 | 0.15 | 0.28 | 0.2 | - Fazzoletto di ripartizione dotato di marcatura CE per ogni punto di connessione; | fazzoletto FBFAZZ33X33T96AR | 0.65
FBMESH66X66T192ARFORCE | 66x66 mm | 23.3 | 4 | 15 | 484 | 14.81 | 33400 | 9.38 | 1.75 | 0.51 | 0.08 | FBANG66X66T192AR | 20 | FBCON15L | 15 | 1.75 | 6 | FBFAZ33X33T96AR | 4 | 0.65 | VINYL15-400 | 0.42857 | 22.25 | Geocalce G Antisismico | ≥ 15 MPa | 3 | 14.5 | 0.44 | 43.5 | 32.16 | 26.72 | 0.3 | 0.27 | 0.15 | 0.15 | 0.28 | 0.2 | - Fazzoletto di ripartizione dotato di marcatura CE per ogni punto di connessione; | fazzoletto FBFAZZ33X33T96AR | 0.65
FBMESH99X99T192ARFORCE | 99x99 mm | 18.9 | 4 | 10 | 484 | 14.81 | 33400 | 9.38 | 1.75 | 0.51 | 0.08 | FBANG99X99T192AR | 20 | FBCON15L | 15 | 1.75 | 6 | FBFAZ33X33T96AR | 4 | 0.65 | VINYL15-400 | 0.42857 | 22.25 | Geocalce G Antisismico | ≥ 15 MPa | 3 | 14.5 | 0.44 | 43.5 | 32.16 | 26.72 | 0.3 | 0.27 | 0.15 | 0.15 | 0.28 | 0.2 | - Fazzoletto di ripartizione dotato di marcatura CE per ogni punto di connessione; | fazzoletto FBFAZZ33X33T96AR | 0.65
FBMESH33X33T96AR | 33x33 mm | 25.35 | 3 | 30 | 376 | 8.9 | 25000 | 4.23 | 1.78 | 0.25 | 0.08 | FBANG33X33T96AR | 30 | FBCON20L | 20 | 2.75 | 6 | 0 |  | 0 | VINYL15-400 | 0.42857 | 22.25 | Geocalce G Antisismico | ≥ 15 MPa | 3 | 14.5 | 0.44 | 43.5 | 32.16 | 26.72 | 0.3 | 0.27 | 0.15 | 0.15 | 0.28 | 0.2
FBMESH66X66T96AR | 66x66 mm | 15.1 | 3 | 15 | 376 | 8.9 | 25000 | 4.23 | 1.78 | 0.25 | 0.08 | FBANG66X66T96AR | 30 | FBCON20L | 20 | 2.75 | 6 | FBFAZ33X33T96AR | 4 | 0.65 | VINYL15-400 | 0.42857 | 22.25 | Geocalce G Antisismico | ≥ 15 MPa | 3 | 14.5 | 0.44 | 43.5 | 32.16 | 26.72 | 0.3 | 0.27 | 0.15 | 0.15 | 0.28 | 0.2 | - Fazzoletto di ripartizione dotato di marcatura CE per ogni punto di connessione; | fazzoletto FBFAZZ33X33T96AR | 0.65
FBMESH99X99T96AR | 99x99 mm | 11.3 | 3 | 10 | 376 | 14.1 | 25000 | 4.23 | 1.78 | 0.25 | 0.08 | FBANG99X99T96AR | 30 | FBCON20L | 20 | 2.75 | 6 | FBFAZ33X33T96AR | 4 | 0.65 | VINYL15-400 | 0.42857 | 22.25 | Geocalce G Antisismico | ≥ 15 MPa | 3 | 14.5 | 0.44 | 43.5 | 32.16 | 26.72 | 0.3 | 0.27 | 0.15 | 0.15 | 0.28 | 0.2 | - Fazzoletto di ripartizione dotato di marcatura CE per ogni punto di connessione; | fazzoletto FBFAZZ33X33T96AR | 0.65
FBMESH66X66T192AR | 66x66 mm | 19.6 | 4 | 15 | 394 | 14.1 | 25500 | 5.55 | 1.38 | 0.43 | 0.15 | FBANG66X66T192AR | 30 | FBCON20L | 20 | 2.75 | 6 | FBFAZ33X33T96AR | 4 | 0.65 | VINYL15-400 | 0.42857 | 22.25 | Geocalce G Antisismico | ≥ 15 MPa | 3 | 14.5 | 0.44 | 43.5 | 32.16 | 26.72 | 0.3 | 0.27 | 0.15 | 0.15 | 0.28 | 0.2 | - Fazzoletto di ripartizione dotato di marcatura CE per ogni punto di connessione; | fazzoletto FBFAZZ33X33T96AR | 0.65
FBMESH99X99T192AR | 99x99 mm | 15.75 | 4 | 10 | 394 | 14.1 | 25500 | 5.55 | 1.38 | 0.43 | 0.15 | FBANG99X99T192AR | 30 | FBCON20L | 20 | 2.75 | 6 | FBFAZ33X33T96AR | 4 | 0.65 | VINYL15-400 | 0.42857 | 22.25 | Geocalce G Antisismico | ≥ 15 MPa | 3 | 14.5 | 0.44 | 43.5 | 32.16 | 26.72 | 0.3 | 0.27 | 0.15 | 0.15 | 0.28 | 0.2 | - Fazzoletto di ripartizione dotato di marcatura CE per ogni punto di connessione; | fazzoletto FBFAZZ33X33T96AR | 0.65
FBMESH33X33T96ARFORCE | 33x33 mm | 30.4 | 3 | 30 | 806 | 7.05 | 44600 | 6.2 | 1.96 | 0.31 | 0.08 | FBANG33X33T96AR | 30 | FBCON20L | 20 | 2.75 | 6 | 0 |  | 0 | VINYL15-400 | 0.42857 | 22.25 | Geocalce G Antisismico | ≥ 15 MPa | 3 | 14.5 | 0.44 | 43.5 | 32.16 | 26.72 | 0.3 | 0.27 | 0.15 | 0.15 | 0.28 | 0.2
FBMESH66X66T96ARFORCE | 66x66 mm | 18.1 | 3 | 15 | 806 | 7.05 | 44600 | 7.05 | 1.96 | 0.31 | 0.08 | FBANG66X66T96AR | 30 | FBCON20L | 20 | 2.75 | 6 | FBFAZ33X33T96AR | 4 | 0.65 | VINYL15-400 | 0.42857 | 22.25 | Geocalce G Antisismico | ≥ 15 MPa | 3 | 14.5 | 0.44 | 43.5 | 32.16 | 26.72 | 0.3 | 0.27 | 0.15 | 0.15 | 0.28 | 0.2 | - Fazzoletto di ripartizione dotato di marcatura CE per ogni punto di connessione; | fazzoletto FBFAZZ33X33T96AR | 0.65
FBMESH99X99T96ARFORCE | 99x99 mm | 13.6 | 3 | 10 | 806 | 7.05 | 44600 | 6.2 | 1.96 | 0.31 | 0.08 | FBANG99X99T96AR | 30 | FBCON20L | 20 | 2.75 | 6 | FBFAZ33X33T96AR | 4 | 0.65 | VINYL15-400 | 0.42857 | 22.25 | Geocalce G Antisismico | ≥ 15 MPa | 3 | 14.5 | 0.44 | 43.5 | 32.16 | 26.72 | 0.3 | 0.27 | 0.15 | 0.15 | 0.28 | 0.2 | - Fazzoletto di ripartizione dotato di marcatura CE per ogni punto di connessione; | fazzoletto FBFAZZ33X33T96AR | 0.65
FBMESH66X66T192ARFORCE | 66x66 mm | 23.3 | 4 | 15 | 484 | 14.81 | 33400 | 9.38 | 1.75 | 0.51 | 0.08 | FBANG66X66T192AR | 30 | FBCON20L | 20 | 2.75 | 6 | FBFAZ33X33T96AR | 4 | 0.65 | VINYL15-400 | 0.42857 | 22.25 | Geocalce G Antisismico | ≥ 15 MPa | 3 | 14.5 | 0.44 | 43.5 | 32.16 | 26.72 | 0.3 | 0.27 | 0.15 | 0.15 | 0.28 | 0.2 | - Fazzoletto di ripartizione dotato di marcatura CE per ogni punto di connessione; | fazzoletto FBFAZZ33X33T96AR | 0.65
FBMESH99X99T192ARFORCE | 99x99 mm | 18.9 | 4 | 10 | 484 | 14.81 | 33400 | 9.38 | 1.75 | 0.51 | 0.08 | FBANG99X99T192AR | 30 | FBCON20L | 20 | 2.75 | 6 | FBFAZ33X33T96AR | 4 | 0.65 | VINYL15-400 | 0.42857 | 22.25 | Geocalce G Antisismico | ≥ 15 MPa | 3 | 14.5 | 0.44 | 43.5 | 32.16 | 26.72 | 0.3 | 0.27 | 0.15 | 0.15 | 0.28 | 0.2 | - Fazzoletto di ripartizione dotato di marcatura CE per ogni punto di connessione; | fazzoletto FBFAZZ33X33T96AR | 0.65
FBMESH33X33T96AR | 33x33 mm | 25.35 | 3 | 30 | 376 | 8.9 | 25000 | 4.23 | 1.78 | 0.25 | 0.08 | FBANG33X33T96AR | 50 | FBCON30L | 30 | 2.7 | 6 | 0 |  | 0 | VINYL15-400 | 0.42857 | 22.25 | Geocalce G Antisismico | ≥ 15 MPa | 3 | 14.5 | 0.44 | 43.5 | 32.16 | 26.72 | 0.3 | 0.27 | 0.15 | 0.15 | 0.28 | 0.2
FBMESH66X66T96AR | 66x66 mm | 15.1 | 3 | 15 | 376 | 8.9 | 25000 | 4.23 | 1.78 | 0.25 | 0.08 | FBANG66X66T96AR | 50 | FBCON30L | 30 | 2.7 | 6 | FBFAZ33X33T96AR | 4 | 0.65 | VINYL15-400 | 0.42857 | 22.25 | Geocalce G Antisismico | ≥ 15 MPa | 3 | 14.5 | 0.44 | 43.5 | 32.16 | 26.72 | 0.3 | 0.27 | 0.15 | 0.15 | 0.28 | 0.2 | - Fazzoletto di ripartizione dotato di marcatura CE per ogni punto di connessione; | fazzoletto FBFAZZ33X33T96AR | 0.65
FBMESH99X99T96AR | 99x99 mm | 11.3 | 3 | 10 | 376 | 14.1 | 25000 | 4.23 | 1.78 | 0.25 | 0.08 | FBANG99X99T96AR | 50 | FBCON30L | 30 | 2.7 | 6 | FBFAZ33X33T96AR | 4 | 0.65 | VINYL15-400 | 0.42857 | 22.25 | Geocalce G Antisismico | ≥ 15 MPa | 3 | 14.5 | 0.44 | 43.5 | 32.16 | 26.72 | 0.3 | 0.27 | 0.15 | 0.15 | 0.28 | 0.2 | - Fazzoletto di ripartizione dotato di marcatura CE per ogni punto di connessione; | fazzoletto FBFAZZ33X33T96AR | 0.65
FBMESH66X66T192AR | 66x66 mm | 19.6 | 4 | 15 | 394 | 14.1 | 25500 | 5.55 | 1.38 | 0.43 | 0.15 | FBANG66X66T192AR | 50 | FBCON30L | 30 | 2.7 | 6 | FBFAZ33X33T96AR | 4 | 0.65 | VINYL15-400 | 0.42857 | 22.25 | Geocalce G Antisismico | ≥ 15 MPa | 3 | 14.5 | 0.44 | 43.5 | 32.16 | 26.72 | 0.3 | 0.27 | 0.15 | 0.15 | 0.28 | 0.2 | - Fazzoletto di ripartizione dotato di marcatura CE per ogni punto di connessione; | fazzoletto FBFAZZ33X33T96AR | 0.65
FBMESH99X99T192AR | 99x99 mm | 15.75 | 4 | 10 | 394 | 14.1 | 25500 | 5.55 | 1.38 | 0.43 | 0.15 | FBANG99X99T192AR | 50 | FBCON30L | 30 | 2.7 | 6 | FBFAZ33X33T96AR | 4 | 0.65 | VINYL15-400 | 0.42857 | 22.25 | Geocalce G Antisismico | ≥ 15 MPa | 3 | 14.5 | 0.44 | 43.5 | 32.16 | 26.72 | 0.3 | 0.27 | 0.15 | 0.15 | 0.28 | 0.2 | - Fazzoletto di ripartizione dotato di marcatura CE per ogni punto di connessione; | fazzoletto FBFAZZ33X33T96AR | 0.65
FBMESH33X33T96ARFORCE | 33x33 mm | 30.4 | 3 | 30 | 806 | 7.05 | 44600 | 6.2 | 1.96 | 0.31 | 0.08 | FBANG33X33T96AR | 50 | FBCON30L | 30 | 2.7 | 6 | 0 |  | 0 | VINYL15-400 | 0.42857 | 22.25 | Geocalce G Antisismico | ≥ 15 MPa | 3 | 14.5 | 0.44 | 43.5 | 32.16 | 26.72 | 0.3 | 0.27 | 0.15 | 0.15 | 0.28 | 0.2
FBMESH66X66T96ARFORCE | 66x66 mm | 18.1 | 3 | 15 | 806 | 7.05 | 44600 | 7.05 | 1.96 | 0.31 | 0.08 | FBANG66X66T96AR | 50 | FBCON30L | 30 | 2.7 | 6 | FBFAZ33X33T96AR | 4 | 0.65 | VINYL15-400 | 0.42857 | 22.25 | Geocalce G Antisismico | ≥ 15 MPa | 3 | 14.5 | 0.44 | 43.5 | 32.16 | 26.72 | 0.3 | 0.27 | 0.15 | 0.15 | 0.28 | 0.2 | - Fazzoletto di ripartizione dotato di marcatura CE per ogni punto di connessione; | fazzoletto FBFAZZ33X33T96AR | 0.65
FBMESH99X99T96ARFORCE | 99x99 mm | 13.6 | 3 | 10 | 806 | 7.05 | 44600 | 6.2 | 1.96 | 0.31 | 0.08 | FBANG99X99T96AR | 50 | FBCON30L | 30 | 2.7 | 6 | FBFAZ33X33T96AR | 4 | 0.65 | VINYL15-400 | 0.42857 | 22.25 | Geocalce G Antisismico | ≥ 15 MPa | 3 | 14.5 | 0.44 | 43.5 | 32.16 | 26.72 | 0.3 | 0.27 | 0.15 | 0.15 | 0.28 | 0.2 | - Fazzoletto di ripartizione dotato di marcatura CE per ogni punto di connessione; | fazzoletto FBFAZZ33X33T96AR | 0.65
FBMESH66X66T192ARFORCE | 66x66 mm | 23.3 | 4 | 15 | 484 | 14.81 | 33400 | 9.38 | 1.75 | 0.51 | 0.08 | FBANG66X66T192AR | 50 | FBCON30L | 30 | 2.7 | 6 | FBFAZ33X33T96AR | 4 | 0.65 | VINYL15-400 | 0.42857 | 22.25 | Geocalce G Antisismico | ≥ 15 MPa | 3 | 14.5 | 0.44 | 43.5 | 32.16 | 26.72 | 0.3 | 0.27 | 0.15 | 0.15 | 0.28 | 0.2 | - Fazzoletto di ripartizione dotato di marcatura CE per ogni punto di connessione; | fazzoletto FBFAZZ33X33T96AR | 0.65
FBMESH99X99T192ARFORCE | 99x99 mm | 18.9 | 4 | 10 | 484 | 14.81 | 33400 | 9.38 | 1.75 | 0.51 | 0.08 | FBANG99X99T192AR | 50 | FBCON30L | 30 | 2.7 | 6 | FBFAZ33X33T96AR | 4 | 0.65 | VINYL15-400 | 0.42857 | 22.25 | Geocalce G Antisismico | ≥ 15 MPa | 3 | 14.5 | 0.44 | 43.5 | 32.16 | 26.72 | 0.3 | 0.27 | 0.15 | 0.15 | 0.28 | 0.2 | - Fazzoletto di ripartizione dotato di marcatura CE per ogni punto di connessione; | fazzoletto FBFAZZ33X33T96AR | 0.65
FBMESH33X33T96AR | 33x33 mm | 25.35 | 3 | 30 | 376 | 8.9 | 25000 | 4.23 | 1.78 | 0.25 | 0.08 | FBANG33X33T96AR | 60 | FBCON40L | 40 | 3.35 | 6 | 0 |  | 0 | VINYL15-400 | 0.42857 | 22.25 | Geocalce G Antisismico | ≥ 15 MPa | 3 | 14.5 | 0.44 | 43.5 | 32.16 | 26.72 | 0.3 | 0.27 | 0.15 | 0.15 | 0.28 | 0.2
FBMESH66X66T96AR | 66x66 mm | 15.1 | 3 | 15 | 376 | 8.9 | 25000 | 4.23 | 1.78 | 0.25 | 0.08 | FBANG66X66T96AR | 60 | FBCON40L | 40 | 3.35 | 6 | FBFAZ33X33T96AR | 4 | 0.65 | VINYL15-400 | 0.42857 | 22.25 | Geocalce G Antisismico | ≥ 15 MPa | 3 | 14.5 | 0.44 | 43.5 | 32.16 | 26.72 | 0.3 | 0.27 | 0.15 | 0.15 | 0.28 | 0.2 | - Fazzoletto di ripartizione dotato di marcatura CE per ogni punto di connessione; | fazzoletto FBFAZZ33X33T96AR | 0.65
FBMESH99X99T96AR | 99x99 mm | 11.3 | 3 | 10 | 376 | 14.1 | 25000 | 4.23 | 1.78 | 0.25 | 0.08 | FBANG99X99T96AR | 60 | FBCON40L | 40 | 3.35 | 6 | FBFAZ33X33T96AR | 4 | 0.65 | VINYL15-400 | 0.42857 | 22.25 | Geocalce G Antisismico | ≥ 15 MPa | 3 | 14.5 | 0.44 | 43.5 | 32.16 | 26.72 | 0.3 | 0.27 | 0.15 | 0.15 | 0.28 | 0.2 | - Fazzoletto di ripartizione dotato di marcatura CE per ogni punto di connessione; | fazzoletto FBFAZZ33X33T96AR | 0.65
FBMESH66X66T192AR | 66x66 mm | 19.6 | 4 | 15 | 394 | 14.1 | 25500 | 5.55 | 1.38 | 0.43 | 0.15 | FBANG66X66T192AR | 60 | FBCON40L | 40 | 3.35 | 6 | FBFAZ33X33T96AR | 4 | 0.65 | VINYL15-400 | 0.42857 | 22.25 | Geocalce G Antisismico | ≥ 15 MPa | 3 | 14.5 | 0.44 | 43.5 | 32.16 | 26.72 | 0.3 | 0.27 | 0.15 | 0.15 | 0.28 | 0.2 | - Fazzoletto di ripartizione dotato di marcatura CE per ogni punto di connessione; | fazzoletto FBFAZZ33X33T96AR | 0.65
FBMESH99X99T192AR | 99x99 mm | 15.75 | 4 | 10 | 394 | 14.1 | 25500 | 5.55 | 1.38 | 0.43 | 0.15 | FBANG99X99T192AR | 60 | FBCON40L | 40 | 3.35 | 6 | FBFAZ33X33T96AR | 4 | 0.65 | VINYL15-400 | 0.42857 | 22.25 | Geocalce G Antisismico | ≥ 15 MPa | 3 | 14.5 | 0.44 | 43.5 | 32.16 | 26.72 | 0.3 | 0.27 | 0.15 | 0.15 | 0.28 | 0.2 | - Fazzoletto di ripartizione dotato di marcatura CE per ogni punto di connessione; | fazzoletto FBFAZZ33X33T96AR | 0.65
FBMESH33X33T96ARFORCE | 33x33 mm | 30.4 | 3 | 30 | 806 | 7.05 | 44600 | 6.2 | 1.96 | 0.31 | 0.08 | FBANG33X33T96AR | 60 | FBCON40L | 40 | 3.35 | 6 | 0 |  | 0 | VINYL15-400 | 0.42857 | 22.25 | Geocalce G Antisismico | ≥ 15 MPa | 3 | 14.5 | 0.44 | 43.5 | 32.16 | 26.72 | 0.3 | 0.27 | 0.15 | 0.15 | 0.28 | 0.2
FBMESH66X66T96ARFORCE | 66x66 mm | 18.1 | 3 | 15 | 806 | 7.05 | 44600 | 7.05 | 1.96 | 0.31 | 0.08 | FBANG66X66T96AR | 60 | FBCON40L | 40 | 3.35 | 6 | FBFAZ33X33T96AR | 4 | 0.65 | VINYL15-400 | 0.42857 | 22.25 | Geocalce G Antisismico | ≥ 15 MPa | 3 | 14.5 | 0.44 | 43.5 | 32.16 | 26.72 | 0.3 | 0.27 | 0.15 | 0.15 | 0.28 | 0.2 | - Fazzoletto di ripartizione dotato di marcatura CE per ogni punto di connessione; | fazzoletto FBFAZZ33X33T96AR | 0.65
FBMESH99X99T96ARFORCE | 99x99 mm | 13.6 | 3 | 10 | 806 | 7.05 | 44600 | 6.2 | 1.96 | 0.31 | 0.08 | FBANG99X99T96AR | 60 | FBCON40L | 40 | 3.35 | 6 | FBFAZ33X33T96AR | 4 | 0.65 | VINYL15-400 | 0.42857 | 22.25 | Geocalce G Antisismico | ≥ 15 MPa | 3 | 14.5 | 0.44 | 43.5 | 32.16 | 26.72 | 0.3 | 0.27 | 0.15 | 0.15 | 0.28 | 0.2 | - Fazzoletto di ripartizione dotato di marcatura CE per ogni punto di connessione; | fazzoletto FBFAZZ33X33T96AR | 0.65
FBMESH66X66T192ARFORCE | 66x66 mm | 23.3 | 4 | 15 | 484 | 14.81 | 33400 | 9.38 | 1.75 | 0.51 | 0.08 | FBANG66X66T192AR | 60 | FBCON40L | 40 | 3.35 | 6 | FBFAZ33X33T96AR | 4 | 0.65 | VINYL15-400 | 0.42857 | 22.25 | Geocalce G Antisismico | ≥ 15 MPa | 3 | 14.5 | 0.44 | 43.5 | 32.16 | 26.72 | 0.3 | 0.27 | 0.15 | 0.15 | 0.28 | 0.2 | - Fazzoletto di ripartizione dotato di marcatura CE per ogni punto di connessione; | fazzoletto FBFAZZ33X33T96AR | 0.65
FBMESH99X99T192ARFORCE | 99x99 mm | 18.9 | 4 | 10 | 484 | 14.81 | 33400 | 9.38 | 1.75 | 0.51 | 0.08 | FBANG99X99T192AR | 60 | FBCON40L | 40 | 3.35 | 6 | FBFAZ33X33T96AR | 4 | 0.65 | VINYL15-400 | 0.42857 | 22.25 | Geocalce G Antisismico | ≥ 15 MPa | 3 | 14.5 | 0.44 | 43.5 | 32.16 | 26.72 | 0.3 | 0.27 | 0.15 | 0.15 | 0.28 | 0.2 | - Fazzoletto di ripartizione dotato di marcatura CE per ogni punto di connessione; | fazzoletto FBFAZZ33X33T96AR | 0.65
FBMESH33X33T96AR | 33x33 mm | 25.35 | 3 | 30 | 376 | 8.9 | 25000 | 4.23 | 1.78 | 0.25 | 0.08 | FBANG33X33T96AR | 70 | FBCON40L | 40 | 3.35 | 6 | 0 |  | 0 | VINYL15-400 | 0.42857 | 22.25 | Geocalce G Antisismico | ≥ 15 MPa | 3 | 14.5 | 0.44 | 43.5 | 32.16 | 26.72 | 0.3 | 0.27 | 0.15 | 0.15 | 0.28 | 0.2
FBMESH66X66T96AR | 66x66 mm | 15.1 | 3 | 15 | 376 | 8.9 | 25000 | 4.23 | 1.78 | 0.25 | 0.08 | FBANG66X66T96AR | 70 | FBCON40L | 40 | 3.35 | 6 | FBFAZ33X33T96AR | 4 | 0.65 | VINYL15-400 | 0.42857 | 22.25 | Geocalce G Antisismico | ≥ 15 MPa | 3 | 14.5 | 0.44 | 43.5 | 32.16 | 26.72 | 0.3 | 0.27 | 0.15 | 0.15 | 0.28 | 0.2 | - Fazzoletto di ripartizione dotato di marcatura CE per ogni punto di connessione; | fazzoletto FBFAZZ33X33T96AR | 0.65
FBMESH99X99T96AR | 99x99 mm | 11.3 | 3 | 10 | 376 | 14.1 | 25000 | 4.23 | 1.78 | 0.25 | 0.08 | FBANG99X99T96AR | 70 | FBCON40L | 40 | 3.35 | 6 | FBFAZ33X33T96AR | 4 | 0.65 | VINYL15-400 | 0.42857 | 22.25 | Geocalce G Antisismico | ≥ 15 MPa | 3 | 14.5 | 0.44 | 43.5 | 32.16 | 26.72 | 0.3 | 0.27 | 0.15 | 0.15 | 0.28 | 0.2 | - Fazzoletto di ripartizione dotato di marcatura CE per ogni punto di connessione; | fazzoletto FBFAZZ33X33T96AR | 0.65
FBMESH66X66T192AR | 66x66 mm | 19.6 | 4 | 15 | 394 | 14.1 | 25500 | 5.55 | 1.38 | 0.43 | 0.15 | FBANG66X66T192AR | 70 | FBCON40L | 40 | 3.35 | 6 | FBFAZ33X33T96AR | 4 | 0.65 | VINYL15-400 | 0.42857 | 22.25 | Geocalce G Antisismico | ≥ 15 MPa | 3 | 14.5 | 0.44 | 43.5 | 32.16 | 26.72 | 0.3 | 0.27 | 0.15 | 0.15 | 0.28 | 0.2 | - Fazzoletto di ripartizione dotato di marcatura CE per ogni punto di connessione; | fazzoletto FBFAZZ33X33T96AR | 0.65
FBMESH99X99T192AR | 99x99 mm | 15.75 | 4 | 10 | 394 | 14.1 | 25500 | 5.55 | 1.38 | 0.43 | 0.15 | FBANG99X99T192AR | 70 | FBCON40L | 40 | 3.35 | 6 | FBFAZ33X33T96AR | 4 | 0.65 | VINYL15-400 | 0.42857 | 22.25 | Geocalce G Antisismico | ≥ 15 MPa | 3 | 14.5 | 0.44 | 43.5 | 32.16 | 26.72 | 0.3 | 0.27 | 0.15 | 0.15 | 0.28 | 0.2 | - Fazzoletto di ripartizione dotato di marcatura CE per ogni punto di connessione; | fazzoletto FBFAZZ33X33T96AR | 0.65
FBMESH33X33T96ARFORCE | 33x33 mm | 30.4 | 3 | 30 | 806 | 7.05 | 44600 | 6.2 | 1.96 | 0.31 | 0.08 | FBANG33X33T96AR | 70 | FBCON40L | 40 | 3.35 | 6 | 0 |  | 0 | VINYL15-400 | 0.42857 | 22.25 | Geocalce G Antisismico | ≥ 15 MPa | 3 | 14.5 | 0.44 | 43.5 | 32.16 | 26.72 | 0.3 | 0.27 | 0.15 | 0.15 | 0.28 | 0.2
FBMESH66X66T96ARFORCE | 66x66 mm | 18.1 | 3 | 15 | 806 | 7.05 | 44600 | 7.05 | 1.96 | 0.31 | 0.08 | FBANG66X66T96AR | 70 | FBCON40L | 40 | 3.35 | 6 | FBFAZ33X33T96AR | 4 | 0.65 | VINYL15-400 | 0.42857 | 22.25 | Geocalce G Antisismico | ≥ 15 MPa | 3 | 14.5 | 0.44 | 43.5 | 32.16 | 26.72 | 0.3 | 0.27 | 0.15 | 0.15 | 0.28 | 0.2 | - Fazzoletto di ripartizione dotato di marcatura CE per ogni punto di connessione; | fazzoletto FBFAZZ33X33T96AR | 0.65
FBMESH99X99T96ARFORCE | 99x99 mm | 13.6 | 3 | 10 | 806 | 7.05 | 44600 | 6.2 | 1.96 | 0.31 | 0.08 | FBANG99X99T96AR | 70 | FBCON40L | 40 | 3.35 | 6 | FBFAZ33X33T96AR | 4 | 0.65 | VINYL15-400 | 0.42857 | 22.25 | Geocalce G Antisismico | ≥ 15 MPa | 3 | 14.5 | 0.44 | 43.5 | 32.16 | 26.72 | 0.3 | 0.27 | 0.15 | 0.15 | 0.28 | 0.2 | - Fazzoletto di ripartizione dotato di marcatura CE per ogni punto di connessione; | fazzoletto FBFAZZ33X33T96AR | 0.65
FBMESH66X66T192ARFORCE | 66x66 mm | 23.3 | 4 | 15 | 484 | 14.81 | 33400 | 9.38 | 1.75 | 0.51 | 0.08 | FBANG66X66T192AR | 70 | FBCON40L | 40 | 3.35 | 6 | FBFAZ33X33T96AR | 4 | 0.65 | VINYL15-400 | 0.42857 | 22.25 | Geocalce G Antisismico | ≥ 15 MPa | 3 | 14.5 | 0.44 | 43.5 | 32.16 | 26.72 | 0.3 | 0.27 | 0.15 | 0.15 | 0.28 | 0.2 | - Fazzoletto di ripartizione dotato di marcatura CE per ogni punto di connessione; | fazzoletto FBFAZZ33X33T96AR | 0.65
FBMESH99X99T192ARFORCE | 99x99 mm | 18.9 | 4 | 10 | 484 | 14.81 | 33400 | 9.38 | 1.75 | 0.51 | 0.08 | FBANG99X99T192AR | 70 | FBCON40L | 40 | 3.35 | 6 | FBFAZ33X33T96AR | 4 | 0.65 | VINYL15-400 | 0.42857 | 22.25 | Geocalce G Antisismico | ≥ 15 MPa | 3 | 14.5 | 0.44 | 43.5 | 32.16 | 26.72 | 0.3 | 0.27 | 0.15 | 0.15 | 0.28 | 0.2 | - Fazzoletto di ripartizione dotato di marcatura CE per ogni punto di connessione; | fazzoletto FBFAZZ33X33T96AR | 0.65
FBMESH33X33T96AR | 33x33 mm | 25.35 | 3 | 30 | 376 | 8.9 | 25000 | 4.23 | 1.78 | 0.25 | 0.08 | FBANG33X33T96AR | 80 | FBCON50L | 50 | 4.1 | 6 | 0 |  | 0 | VINYL15-400 | 0.42857 | 22.25 | Geocalce G Antisismico | ≥ 15 MPa | 3 | 14.5 | 0.44 | 43.5 | 32.16 | 26.72 | 0.3 | 0.27 | 0.15 | 0.15 | 0.28 | 0.2
FBMESH66X66T96AR | 66x66 mm | 15.1 | 3 | 15 | 376 | 8.9 | 25000 | 4.23 | 1.78 | 0.25 | 0.08 | FBANG66X66T96AR | 80 | FBCON50L | 50 | 4.1 | 6 | FBFAZ33X33T96AR | 4 | 0.65 | VINYL15-400 | 0.42857 | 22.25 | Geocalce G Antisismico | ≥ 15 MPa | 3 | 14.5 | 0.44 | 43.5 | 32.16 | 26.72 | 0.3 | 0.27 | 0.15 | 0.15 | 0.28 | 0.2 | - Fazzoletto di ripartizione dotato di marcatura CE per ogni punto di connessione; | fazzoletto FBFAZZ33X33T96AR | 0.65
FBMESH99X99T96AR | 99x99 mm | 11.3 | 3 | 10 | 376 | 14.1 | 25000 | 4.23 | 1.78 | 0.25 | 0.08 | FBANG99X99T96AR | 80 | FBCON50L | 50 | 4.1 | 6 | FBFAZ33X33T96AR | 4 | 0.65 | VINYL15-400 | 0.42857 | 22.25 | Geocalce G Antisismico | ≥ 15 MPa | 3 | 14.5 | 0.44 | 43.5 | 32.16 | 26.72 | 0.3 | 0.27 | 0.15 | 0.15 | 0.28 | 0.2 | - Fazzoletto di ripartizione dotato di marcatura CE per ogni punto di connessione; | fazzoletto FBFAZZ33X33T96AR | 0.65
FBMESH66X66T192AR | 66x66 mm | 19.6 | 4 | 15 | 394 | 14.1 | 25500 | 5.55 | 1.38 | 0.43 | 0.15 | FBANG66X66T192AR | 80 | FBCON50L | 50 | 4.1 | 6 | FBFAZ33X33T96AR | 4 | 0.65 | VINYL15-400 | 0.42857 | 22.25 | Geocalce G Antisismico | ≥ 15 MPa | 3 | 14.5 | 0.44 | 43.5 | 32.16 | 26.72 | 0.3 | 0.27 | 0.15 | 0.15 | 0.28 | 0.2 | - Fazzoletto di ripartizione dotato di marcatura CE per ogni punto di connessione; | fazzoletto FBFAZZ33X33T96AR | 0.65
FBMESH99X99T192AR | 99x99 mm | 15.75 | 4 | 10 | 394 | 14.1 | 25500 | 5.55 | 1.38 | 0.43 | 0.15 | FBANG99X99T192AR | 80 | FBCON50L | 50 | 4.1 | 6 | FBFAZ33X33T96AR | 4 | 0.65 | VINYL15-400 | 0.42857 | 22.25 | Geocalce G Antisismico | ≥ 15 MPa | 3 | 14.5 | 0.44 | 43.5 | 32.16 | 26.72 | 0.3 | 0.27 | 0.15 | 0.15 | 0.28 | 0.2 | - Fazzoletto di ripartizione dotato di marcatura CE per ogni punto di connessione; | fazzoletto FBFAZZ33X33T96AR | 0.65
FBMESH33X33T96ARFORCE | 33x33 mm | 30.4 | 3 | 30 | 806 | 7.05 | 44600 | 6.2 | 1.96 | 0.31 | 0.08 | FBANG33X33T96AR | 80 | FBCON50L | 50 | 4.1 | 6 | 0 |  | 0 | VINYL15-400 | 0.42857 | 22.25 | Geocalce G Antisismico | ≥ 15 MPa | 3 | 14.5 | 0.44 | 43.5 | 32.16 | 26.72 | 0.3 | 0.27 | 0.15 | 0.15 | 0.28 | 0.2
FBMESH66X66T96ARFORCE | 66x66 mm | 18.1 | 3 | 15 | 806 | 7.05 | 44600 | 7.05 | 1.96 | 0.31 | 0.08 | FBANG66X66T96AR | 80 | FBCON50L | 50 | 4.1 | 6 | FBFAZ33X33T96AR | 4 | 0.65 | VINYL15-400 | 0.42857 | 22.25 | Geocalce G Antisismico | ≥ 15 MPa | 3 | 14.5 | 0.44 | 43.5 | 32.16 | 26.72 | 0.3 | 0.27 | 0.15 | 0.15 | 0.28 | 0.2 | - Fazzoletto di ripartizione dotato di marcatura CE per ogni punto di connessione; | fazzoletto FBFAZZ33X33T96AR | 0.65
FBMESH99X99T96ARFORCE | 99x99 mm | 13.6 | 3 | 10 | 806 | 7.05 | 44600 | 6.2 | 1.96 | 0.31 | 0.08 | FBANG99X99T96AR | 80 | FBCON50L | 50 | 4.1 | 6 | FBFAZ33X33T96AR | 4 | 0.65 | VINYL15-400 | 0.42857 | 22.25 | Geocalce G Antisismico | ≥ 15 MPa | 3 | 14.5 | 0.44 | 43.5 | 32.16 | 26.72 | 0.3 | 0.27 | 0.15 | 0.15 | 0.28 | 0.2 | - Fazzoletto di ripartizione dotato di marcatura CE per ogni punto di connessione; | fazzoletto FBFAZZ33X33T96AR | 0.65
FBMESH66X66T192ARFORCE | 66x66 mm | 23.3 | 4 | 15 | 484 | 14.81 | 33400 | 9.38 | 1.75 | 0.51 | 0.08 | FBANG66X66T192AR | 80 | FBCON50L | 50 | 4.1 | 6 | FBFAZ33X33T96AR | 4 | 0.65 | VINYL15-400 | 0.42857 | 22.25 | Geocalce G Antisismico | ≥ 15 MPa | 3 | 14.5 | 0.44 | 43.5 | 32.16 | 26.72 | 0.3 | 0.27 | 0.15 | 0.15 | 0.28 | 0.2 | - Fazzoletto di ripartizione dotato di marcatura CE per ogni punto di connessione; | fazzoletto FBFAZZ33X33T96AR | 0.65
FBMESH99X99T192ARFORCE | 99x99 mm | 18.9 | 4 | 10 | 484 | 14.81 | 33400 | 9.38 | 1.75 | 0.51 | 0.08 | FBANG99X99T192AR | 80 | FBCON50L | 50 | 4.1 | 6 | FBFAZ33X33T96AR | 4 | 0.65 | VINYL15-400 | 0.42857 | 22.25 | Geocalce G Antisismico | ≥ 15 MPa | 3 | 14.5 | 0.44 | 43.5 | 32.16 | 26.72 | 0.3 | 0.27 | 0.15 | 0.15 | 0.28 | 0.2 | - Fazzoletto di ripartizione dotato di marcatura CE per ogni punto di connessione; | fazzoletto FBFAZZ33X33T96AR | 0.65
FBMESH33X33T96AR | 33x33 mm | 25.35 | 3 | 30 | 376 | 8.9 | 25000 | 4.23 | 1.78 | 0.25 | 0.08 | FBANG33X33T96AR | 90 | FBCON60L | 60 | 4.8 | 6 | 0 |  | 0 | VINYL15-400 | 0.42857 | 22.25 | Geocalce G Antisismico | ≥ 15 MPa | 3 | 14.5 | 0.44 | 43.5 | 32.16 | 26.72 | 0.3 | 0.27 | 0.15 | 0.15 | 0.28 | 0.2
FBMESH66X66T96AR | 66x66 mm | 15.1 | 3 | 15 | 376 | 8.9 | 25000 | 4.23 | 1.78 | 0.25 | 0.08 | FBANG66X66T96AR | 90 | FBCON60L | 60 | 4.8 | 6 | FBFAZ33X33T96AR | 4 | 0.65 | VINYL15-400 | 0.42857 | 22.25 | Geocalce G Antisismico | ≥ 15 MPa | 3 | 14.5 | 0.44 | 43.5 | 32.16 | 26.72 | 0.3 | 0.27 | 0.15 | 0.15 | 0.28 | 0.2 | - Fazzoletto di ripartizione dotato di marcatura CE per ogni punto di connessione; | fazzoletto FBFAZZ33X33T96AR | 0.65
FBMESH99X99T96AR | 99x99 mm | 11.3 | 3 | 10 | 376 | 14.1 | 25000 | 4.23 | 1.78 | 0.25 | 0.08 | FBANG99X99T96AR | 90 | FBCON60L | 60 | 4.8 | 6 | FBFAZ33X33T96AR | 4 | 0.65 | VINYL15-400 | 0.42857 | 22.25 | Geocalce G Antisismico | ≥ 15 MPa | 3 | 14.5 | 0.44 | 43.5 | 32.16 | 26.72 | 0.3 | 0.27 | 0.15 | 0.15 | 0.28 | 0.2 | - Fazzoletto di ripartizione dotato di marcatura CE per ogni punto di connessione; | fazzoletto FBFAZZ33X33T96AR | 0.65
FBMESH66X66T192AR | 66x66 mm | 19.6 | 4 | 15 | 394 | 14.1 | 25500 | 5.55 | 1.38 | 0.43 | 0.15 | FBANG66X66T192AR | 90 | FBCON60L | 60 | 4.8 | 6 | FBFAZ33X33T96AR | 4 | 0.65 | VINYL15-400 | 0.42857 | 22.25 | Geocalce G Antisismico | ≥ 15 MPa | 3 | 14.5 | 0.44 | 43.5 | 32.16 | 26.72 | 0.3 | 0.27 | 0.15 | 0.15 | 0.28 | 0.2 | - Fazzoletto di ripartizione dotato di marcatura CE per ogni punto di connessione; | fazzoletto FBFAZZ33X33T96AR | 0.65
FBMESH99X99T192AR | 99x99 mm | 15.75 | 4 | 10 | 394 | 14.1 | 25500 | 5.55 | 1.38 | 0.43 | 0.15 | FBANG99X99T192AR | 90 | FBCON60L | 60 | 4.8 | 6 | FBFAZ33X33T96AR | 4 | 0.65 | VINYL15-400 | 0.42857 | 22.25 | Geocalce G Antisismico | ≥ 15 MPa | 3 | 14.5 | 0.44 | 43.5 | 32.16 | 26.72 | 0.3 | 0.27 | 0.15 | 0.15 | 0.28 | 0.2 | - Fazzoletto di ripartizione dotato di marcatura CE per ogni punto di connessione; | fazzoletto FBFAZZ33X33T96AR | 0.65
FBMESH33X33T96ARFORCE | 33x33 mm | 30.4 | 3 | 30 | 806 | 7.05 | 44600 | 6.2 | 1.96 | 0.31 | 0.08 | FBANG33X33T96AR | 90 | FBCON60L | 60 | 4.8 | 6 | 0 |  | 0 | VINYL15-400 | 0.42857 | 22.25 | Geocalce G Antisismico | ≥ 15 MPa | 3 | 14.5 | 0.44 | 43.5 | 32.16 | 26.72 | 0.3 | 0.27 | 0.15 | 0.15 | 0.28 | 0.2
FBMESH66X66T96ARFORCE | 66x66 mm | 18.1 | 3 | 15 | 806 | 7.05 | 44600 | 7.05 | 1.96 | 0.31 | 0.08 | FBANG66X66T96AR | 90 | FBCON60L | 60 | 4.8 | 6 | FBFAZ33X33T96AR | 4 | 0.65 | VINYL15-400 | 0.42857 | 22.25 | Geocalce G Antisismico | ≥ 15 MPa | 3 | 14.5 | 0.44 | 43.5 | 32.16 | 26.72 | 0.3 | 0.27 | 0.15 | 0.15 | 0.28 | 0.2 | - Fazzoletto di ripartizione dotato di marcatura CE per ogni punto di connessione; | fazzoletto FBFAZZ33X33T96AR | 0.65
FBMESH99X99T96ARFORCE | 99x99 mm | 13.6 | 3 | 10 | 806 | 7.05 | 44600 | 6.2 | 1.96 | 0.31 | 0.08 | FBANG99X99T96AR | 90 | FBCON60L | 60 | 4.8 | 6 | FBFAZ33X33T96AR | 4 | 0.65 | VINYL15-400 | 0.42857 | 22.25 | Geocalce G Antisismico | ≥ 15 MPa | 3 | 14.5 | 0.44 | 43.5 | 32.16 | 26.72 | 0.3 | 0.27 | 0.15 | 0.15 | 0.28 | 0.2 | - Fazzoletto di ripartizione dotato di marcatura CE per ogni punto di connessione; | fazzoletto FBFAZZ33X33T96AR | 0.65
FBMESH66X66T192ARFORCE | 66x66 mm | 23.3 | 4 | 15 | 484 | 14.81 | 33400 | 9.38 | 1.75 | 0.51 | 0.08 | FBANG66X66T192AR | 90 | FBCON60L | 60 | 4.8 | 6 | FBFAZ33X33T96AR | 4 | 0.65 | VINYL15-400 | 0.42857 | 22.25 | Geocalce G Antisismico | ≥ 15 MPa | 3 | 14.5 | 0.44 | 43.5 | 32.16 | 26.72 | 0.3 | 0.27 | 0.15 | 0.15 | 0.28 | 0.2 | - Fazzoletto di ripartizione dotato di marcatura CE per ogni punto di connessione; | fazzoletto FBFAZZ33X33T96AR | 0.65
FBMESH99X99T192ARFORCE | 99x99 mm | 18.9 | 4 | 10 | 484 | 14.81 | 33400 | 9.38 | 1.75 | 0.51 | 0.08 | FBANG99X99T192AR | 90 | FBCON60L | 60 | 4.8 | 6 | FBFAZ33X33T96AR | 4 | 0.65 | VINYL15-400 | 0.42857 | 22.25 | Geocalce G Antisismico | ≥ 15 MPa | 3 | 14.5 | 0.44 | 43.5 | 32.16 | 26.72 | 0.3 | 0.27 | 0.15 | 0.15 | 0.28 | 0.2 | - Fazzoletto di ripartizione dotato di marcatura CE per ogni punto di connessione; | fazzoletto FBFAZZ33X33T96AR | 0.65
FBMESH33X33T96AR | 33x33 mm | 25.35 | 3 | 30 | 376 | 8.9 | 25000 | 4.23 | 1.78 | 0.25 | 0.08 | FBANG33X33T96AR | 20 | FBCON15L | 15 | 1.75 | 4 | 0 |  | 0 | VINYL15-400 | 0.28571 | 22.25 | MATERIA RINFORZA RZ 210 | ≥ 10 MPa | 3 | 17 | 0.492 | 51 | 32.16 | 26.72 | 0.2 | 0.18 | 0.15 | 0.15 | 0.28 | 0.2
FBMESH66X66T96AR | 66x66 mm | 15.1 | 3 | 15 | 376 | 8.9 | 25000 | 4.23 | 1.78 | 0.25 | 0.08 | FBANG66X66T96AR | 20 | FBCON15L | 15 | 1.75 | 4 | FBFAZ33X33T96AR | 4 | 0.65 | VINYL15-400 | 0.28571 | 22.25 | MATERIA RINFORZA RZ 210 | ≥ 10 MPa | 3 | 17 | 0.492 | 51 | 32.16 | 26.72 | 0.2 | 0.18 | 0.15 | 0.15 | 0.28 | 0.2 | - Fazzoletto di ripartizione dotato di marcatura CE per ogni punto di connessione; | fazzoletto FBFAZZ33X33T96AR | 0.65
FBMESH99X99T96AR | 99x99 mm | 11.3 | 3 | 10 | 376 | 14.1 | 25000 | 4.23 | 1.78 | 0.25 | 0.08 | FBANG99X99T96AR | 20 | FBCON15L | 15 | 1.75 | 4 | FBFAZ33X33T96AR | 4 | 0.65 | VINYL15-400 | 0.28571 | 22.25 | MATERIA RINFORZA RZ 210 | ≥ 10 MPa | 3 | 17 | 0.492 | 51 | 32.16 | 26.72 | 0.2 | 0.18 | 0.15 | 0.15 | 0.28 | 0.2 | - Fazzoletto di ripartizione dotato di marcatura CE per ogni punto di connessione; | fazzoletto FBFAZZ33X33T96AR | 0.65
FBMESH66X66T192AR | 66x66 mm | 19.6 | 4 | 15 | 394 | 14.1 | 25500 | 5.55 | 1.38 | 0.43 | 0.15 | FBANG66X66T192AR | 20 | FBCON15L | 15 | 1.75 | 4 | FBFAZ33X33T96AR | 4 | 0.65 | VINYL15-400 | 0.28571 | 22.25 | MATERIA RINFORZA RZ 210 | ≥ 10 MPa | 3 | 17 | 0.492 | 51 | 32.16 | 26.72 | 0.2 | 0.18 | 0.15 | 0.15 | 0.28 | 0.2 | - Fazzoletto di ripartizione dotato di marcatura CE per ogni punto di connessione; | fazzoletto FBFAZZ33X33T96AR | 0.65
FBMESH99X99T192AR | 99x99 mm | 15.75 | 4 | 10 | 394 | 14.1 | 25500 | 5.55 | 1.38 | 0.43 | 0.15 | FBANG99X99T192AR | 20 | FBCON15L | 15 | 1.75 | 4 | FBFAZ33X33T96AR | 4 | 0.65 | VINYL15-400 | 0.28571 | 22.25 | MATERIA RINFORZA RZ 210 | ≥ 10 MPa | 3 | 17 | 0.492 | 51 | 32.16 | 26.72 | 0.2 | 0.18 | 0.15 | 0.15 | 0.28 | 0.2 | - Fazzoletto di ripartizione dotato di marcatura CE per ogni punto di connessione; | fazzoletto FBFAZZ33X33T96AR | 0.65
FBMESH33X33T96ARFORCE | 33x33 mm | 30.4 | 3 | 30 | 806 | 7.05 | 44600 | 6.2 | 1.96 | 0.31 | 0.08 | FBANG33X33T96AR | 20 | FBCON15L | 15 | 1.75 | 4 | 0 |  | 0 | VINYL15-400 | 0.28571 | 22.25 | MATERIA RINFORZA RZ 210 | ≥ 10 MPa | 3 | 17 | 0.492 | 51 | 32.16 | 26.72 | 0.2 | 0.18 | 0.15 | 0.15 | 0.28 | 0.2
FBMESH66X66T96ARFORCE | 66x66 mm | 18.1 | 3 | 15 | 806 | 7.05 | 44600 | 7.05 | 1.96 | 0.31 | 0.08 | FBANG66X66T96AR | 20 | FBCON15L | 15 | 1.75 | 4 | FBFAZ33X33T96AR | 4 | 0.65 | VINYL15-400 | 0.28571 | 22.25 | MATERIA RINFORZA RZ 210 | ≥ 10 MPa | 3 | 17 | 0.492 | 51 | 32.16 | 26.72 | 0.2 | 0.18 | 0.15 | 0.15 | 0.28 | 0.2 | - Fazzoletto di ripartizione dotato di marcatura CE per ogni punto di connessione; | fazzoletto FBFAZZ33X33T96AR | 0.65
FBMESH99X99T96ARFORCE | 99x99 mm | 13.6 | 3 | 10 | 806 | 7.05 | 44600 | 6.2 | 1.96 | 0.31 | 0.08 | FBANG99X99T96AR | 20 | FBCON15L | 15 | 1.75 | 5 | FBFAZ33X33T96AR | 5 | 0.65 | VINYL15-400 | 0.35714 | 22.25 | MATERIA RINFORZA RZ 210 | ≥ 10 MPa | 3 | 17 | 0.492 | 51 | 32.16 | 26.72 | 0.25 | 0.225 | 0.15 | 0.15 | 0.28 | 0.2 | - Fazzoletto di ripartizione dotato di marcatura CE per ogni punto di connessione; | fazzoletto FBFAZZ33X33T96AR | 0.65
FBMESH66X66T192ARFORCE | 66x66 mm | 23.3 | 4 | 15 | 484 | 14.81 | 33400 | 9.38 | 1.75 | 0.51 | 0.08 | FBANG66X66T192AR | 20 | FBCON15L | 15 | 1.75 | 5 | FBFAZ33X33T96AR | 5 | 0.65 | VINYL15-400 | 0.35714 | 22.25 | MATERIA RINFORZA RZ 210 | ≥ 10 MPa | 3 | 17 | 0.492 | 51 | 32.16 | 26.72 | 0.25 | 0.225 | 0.15 | 0.15 | 0.28 | 0.2 | - Fazzoletto di ripartizione dotato di marcatura CE per ogni punto di connessione; | fazzoletto FBFAZZ33X33T96AR | 0.65
FBMESH99X99T192ARFORCE | 99x99 mm | 18.9 | 4 | 10 | 484 | 14.81 | 33400 | 9.38 | 1.75 | 0.51 | 0.08 | FBANG99X99T192AR | 20 | FBCON15L | 15 | 1.75 | 5 | FBFAZ33X33T96AR | 5 | 0.65 | VINYL15-400 | 0.35714 | 22.25 | MATERIA RINFORZA RZ 210 | ≥ 10 MPa | 3 | 17 | 0.492 | 51 | 32.16 | 26.72 | 0.25 | 0.225 | 0.15 | 0.15 | 0.28 | 0.2 | - Fazzoletto di ripartizione dotato di marcatura CE per ogni punto di connessione; | fazzoletto FBFAZZ33X33T96AR | 0.65
FBMESH33X33T96AR | 33x33 mm | 25.35 | 3 | 30 | 376 | 8.9 | 25000 | 4.23 | 1.78 | 0.25 | 0.08 | FBANG33X33T96AR | 20 | FBCON15L | 15 | 1.75 | 5 | 0 |  | 0 | VINYL15-400 | 0.35714 | 22.25 | MATERIA RINFORZA RZ 210 | ≥ 10 MPa | 3 | 17 | 0.492 | 51 | 32.16 | 26.72 | 0.25 | 0.225 | 0.15 | 0.15 | 0.28 | 0.2
FBMESH66X66T96AR | 66x66 mm | 15.1 | 3 | 15 | 376 | 8.9 | 25000 | 4.23 | 1.78 | 0.25 | 0.08 | FBANG66X66T96AR | 20 | FBCON15L | 15 | 1.75 | 5 | FBFAZ33X33T96AR | 5 | 0.65 | VINYL15-400 | 0.35714 | 22.25 | MATERIA RINFORZA RZ 210 | ≥ 10 MPa | 3 | 17 | 0.492 | 51 | 32.16 | 26.72 | 0.25 | 0.225 | 0.15 | 0.15 | 0.28 | 0.2 | - Fazzoletto di ripartizione dotato di marcatura CE per ogni punto di connessione; | fazzoletto FBFAZZ33X33T96AR | 0.65
FBMESH99X99T96AR | 99x99 mm | 11.3 | 3 | 10 | 376 | 14.1 | 25000 | 4.23 | 1.78 | 0.25 | 0.08 | FBANG99X99T96AR | 20 | FBCON15L | 15 | 1.75 | 5 | FBFAZ33X33T96AR | 5 | 0.65 | VINYL15-400 | 0.35714 | 22.25 | MATERIA RINFORZA RZ 210 | ≥ 10 MPa | 3 | 17 | 0.492 | 51 | 32.16 | 26.72 | 0.25 | 0.225 | 0.15 | 0.15 | 0.28 | 0.2 | - Fazzoletto di ripartizione dotato di marcatura CE per ogni punto di connessione; | fazzoletto FBFAZZ33X33T96AR | 0.65
FBMESH66X66T192AR | 66x66 mm | 19.6 | 4 | 15 | 394 | 14.1 | 25500 | 5.55 | 1.38 | 0.43 | 0.15 | FBANG66X66T192AR | 20 | FBCON15L | 15 | 1.75 | 5 | FBFAZ33X33T96AR | 5 | 0.65 | VINYL15-400 | 0.35714 | 22.25 | MATERIA RINFORZA RZ 210 | ≥ 10 MPa | 3 | 17 | 0.492 | 51 | 32.16 | 26.72 | 0.25 | 0.225 | 0.15 | 0.15 | 0.28 | 0.2 | - Fazzoletto di ripartizione dotato di marcatura CE per ogni punto di connessione; | fazzoletto FBFAZZ33X33T96AR | 0.65
FBMESH99X99T192AR | 99x99 mm | 15.75 | 4 | 10 | 394 | 14.1 | 25500 | 5.55 | 1.38 | 0.43 | 0.15 | FBANG99X99T192AR | 20 | FBCON15L | 15 | 1.75 | 5 | FBFAZ33X33T96AR | 5 | 0.65 | VINYL15-400 | 0.35714 | 22.25 | MATERIA RINFORZA RZ 210 | ≥ 10 MPa | 3 | 17 | 0.492 | 51 | 32.16 | 26.72 | 0.25 | 0.225 | 0.15 | 0.15 | 0.28 | 0.2 | - Fazzoletto di ripartizione dotato di marcatura CE per ogni punto di connessione; | fazzoletto FBFAZZ33X33T96AR | 0.65
FBMESH33X33T96ARFORCE | 33x33 mm | 30.4 | 3 | 30 | 806 | 7.05 | 44600 | 6.2 | 1.96 | 0.31 | 0.08 | FBANG33X33T96AR | 20 | FBCON15L | 15 | 1.75 | 5 | 0 |  | 0 | VINYL15-400 | 0.35714 | 22.25 | MATERIA RINFORZA RZ 210 | ≥ 10 MPa | 3 | 17 | 0.492 | 51 | 32.16 | 26.72 | 0.25 | 0.225 | 0.15 | 0.15 | 0.28 | 0.2
FBMESH66X66T96ARFORCE | 66x66 mm | 18.1 | 3 | 15 | 806 | 7.05 | 44600 | 7.05 | 1.96 | 0.31 | 0.08 | FBANG66X66T96AR | 20 | FBCON15L | 15 | 1.75 | 5 | FBFAZ33X33T96AR | 5 | 0.65 | VINYL15-400 | 0.35714 | 22.25 | MATERIA RINFORZA RZ 210 | ≥ 10 MPa | 3 | 17 | 0.492 | 51 | 32.16 | 26.72 | 0.25 | 0.225 | 0.15 | 0.15 | 0.28 | 0.2 | - Fazzoletto di ripartizione dotato di marcatura CE per ogni punto di connessione; | fazzoletto FBFAZZ33X33T96AR | 0.65
FBMESH99X99T96ARFORCE | 99x99 mm | 13.6 | 3 | 10 | 806 | 7.05 | 44600 | 6.2 | 1.96 | 0.31 | 0.08 | FBANG99X99T96AR | 20 | FBCON15L | 15 | 1.75 | 4 | FBFAZ33X33T96AR | 4 | 0.65 | VINYL15-400 | 0.28571 | 22.25 | MATERIA RINFORZA RZ 210 | ≥ 10 MPa | 3 | 17 | 0.492 | 51 | 32.16 | 26.72 | 0.2 | 0.18 | 0.15 | 0.15 | 0.28 | 0.2 | - Fazzoletto di ripartizione dotato di marcatura CE per ogni punto di connessione; | fazzoletto FBFAZZ33X33T96AR | 0.65
FBMESH66X66T192ARFORCE | 66x66 mm | 23.3 | 4 | 15 | 484 | 14.81 | 33400 | 9.38 | 1.75 | 0.51 | 0.08 | FBANG66X66T192AR | 20 | FBCON15L | 15 | 1.75 | 4 | FBFAZ33X33T96AR | 4 | 0.65 | VINYL15-400 | 0.28571 | 22.25 | MATERIA RINFORZA RZ 210 | ≥ 10 MPa | 3 | 17 | 0.492 | 51 | 32.16 | 26.72 | 0.2 | 0.18 | 0.15 | 0.15 | 0.28 | 0.2 | - Fazzoletto di ripartizione dotato di marcatura CE per ogni punto di connessione; | fazzoletto FBFAZZ33X33T96AR | 0.65
FBMESH99X99T192ARFORCE | 99x99 mm | 18.9 | 4 | 10 | 484 | 14.81 | 33400 | 9.38 | 1.75 | 0.51 | 0.08 | FBANG99X99T192AR | 20 | FBCON15L | 15 | 1.75 | 4 | FBFAZ33X33T96AR | 4 | 0.65 | VINYL15-400 | 0.28571 | 22.25 | MATERIA RINFORZA RZ 210 | ≥ 10 MPa | 3 | 17 | 0.492 | 51 | 32.16 | 26.72 | 0.2 | 0.18 | 0.15 | 0.15 | 0.28 | 0.2 | - Fazzoletto di ripartizione dotato di marcatura CE per ogni punto di connessione; | fazzoletto FBFAZZ33X33T96AR | 0.65
FBMESH33X33T96AR | 33x33 mm | 25.35 | 3 | 30 | 376 | 8.9 | 25000 | 4.23 | 1.78 | 0.25 | 0.08 | FBANG33X33T96AR | 30 | FBCON20L | 20 | 2.75 | 4 | 0 |  | 0 | VINYL15-400 | 0.28571 | 22.25 | MATERIA RINFORZA RZ 210 | ≥ 10 MPa | 3 | 17 | 0.492 | 51 | 32.16 | 26.72 | 0.2 | 0.18 | 0.15 | 0.15 | 0.28 | 0.2
FBMESH66X66T96AR | 66x66 mm | 15.1 | 3 | 15 | 376 | 8.9 | 25000 | 4.23 | 1.78 | 0.25 | 0.08 | FBANG66X66T96AR | 30 | FBCON20L | 20 | 2.75 | 4 | FBFAZ33X33T96AR | 4 | 0.65 | VINYL15-400 | 0.28571 | 22.25 | MATERIA RINFORZA RZ 210 | ≥ 10 MPa | 3 | 17 | 0.492 | 51 | 32.16 | 26.72 | 0.2 | 0.18 | 0.15 | 0.15 | 0.28 | 0.2 | - Fazzoletto di ripartizione dotato di marcatura CE per ogni punto di connessione; | fazzoletto FBFAZZ33X33T96AR | 0.65
FBMESH99X99T96AR | 99x99 mm | 11.3 | 3 | 10 | 376 | 14.1 | 25000 | 4.23 | 1.78 | 0.25 | 0.08 | FBANG99X99T96AR | 30 | FBCON20L | 20 | 2.75 | 4 | FBFAZ33X33T96AR | 4 | 0.65 | VINYL15-400 | 0.28571 | 22.25 | MATERIA RINFORZA RZ 210 | ≥ 10 MPa | 3 | 17 | 0.492 | 51 | 32.16 | 26.72 | 0.2 | 0.18 | 0.15 | 0.15 | 0.28 | 0.2 | - Fazzoletto di ripartizione dotato di marcatura CE per ogni punto di connessione; | fazzoletto FBFAZZ33X33T96AR | 0.65
FBMESH66X66T192AR | 66x66 mm | 19.6 | 4 | 15 | 394 | 14.1 | 25500 | 5.55 | 1.38 | 0.43 | 0.15 | FBANG66X66T192AR | 30 | FBCON20L | 20 | 2.75 | 4 | FBFAZ33X33T96AR | 4 | 0.65 | VINYL15-400 | 0.28571 | 22.25 | MATERIA RINFORZA RZ 210 | ≥ 10 MPa | 3 | 17 | 0.492 | 51 | 32.16 | 26.72 | 0.2 | 0.18 | 0.15 | 0.15 | 0.28 | 0.2 | - Fazzoletto di ripartizione dotato di marcatura CE per ogni punto di connessione; | fazzoletto FBFAZZ33X33T96AR | 0.65
FBMESH99X99T192AR | 99x99 mm | 15.75 | 4 | 10 | 394 | 14.1 | 25500 | 5.55 | 1.38 | 0.43 | 0.15 | FBANG99X99T192AR | 30 | FBCON20L | 20 | 2.75 | 4 | FBFAZ33X33T96AR | 4 | 0.65 | VINYL15-400 | 0.28571 | 22.25 | MATERIA RINFORZA RZ 210 | ≥ 10 MPa | 3 | 17 | 0.492 | 51 | 32.16 | 26.72 | 0.2 | 0.18 | 0.15 | 0.15 | 0.28 | 0.2 | - Fazzoletto di ripartizione dotato di marcatura CE per ogni punto di connessione; | fazzoletto FBFAZZ33X33T96AR | 0.65
FBMESH33X33T96ARFORCE | 33x33 mm | 30.4 | 3 | 30 | 806 | 7.05 | 44600 | 6.2 | 1.96 | 0.31 | 0.08 | FBANG33X33T96AR | 30 | FBCON20L | 20 | 2.75 | 4 | 0 |  | 0 | VINYL15-400 | 0.28571 | 22.25 | MATERIA RINFORZA RZ 210 | ≥ 10 MPa | 3 | 17 | 0.492 | 51 | 32.16 | 26.72 | 0.2 | 0.18 | 0.15 | 0.15 | 0.28 | 0.2
FBMESH66X66T96ARFORCE | 66x66 mm | 18.1 | 3 | 15 | 806 | 7.05 | 44600 | 7.05 | 1.96 | 0.31 | 0.08 | FBANG66X66T96AR | 30 | FBCON20L | 20 | 2.75 | 4 | FBFAZ33X33T96AR | 4 | 0.65 | VINYL15-400 | 0.28571 | 22.25 | MATERIA RINFORZA RZ 210 | ≥ 10 MPa | 3 | 17 | 0.492 | 51 | 32.16 | 26.72 | 0.2 | 0.18 | 0.15 | 0.15 | 0.28 | 0.2 | - Fazzoletto di ripartizione dotato di marcatura CE per ogni punto di connessione; | fazzoletto FBFAZZ33X33T96AR | 0.65
FBMESH99X99T96ARFORCE | 99x99 mm | 13.6 | 3 | 10 | 806 | 7.05 | 44600 | 6.2 | 1.96 | 0.31 | 0.08 | FBANG99X99T96AR | 30 | FBCON20L | 20 | 2.75 | 5 | FBFAZ33X33T96AR | 5 | 0.65 | VINYL15-400 | 0.35714 | 22.25 | MATERIA RINFORZA RZ 210 | ≥ 10 MPa | 3 | 17 | 0.492 | 51 | 32.16 | 26.72 | 0.25 | 0.225 | 0.15 | 0.15 | 0.28 | 0.2 | - Fazzoletto di ripartizione dotato di marcatura CE per ogni punto di connessione; | fazzoletto FBFAZZ33X33T96AR | 0.65
FBMESH66X66T192ARFORCE | 66x66 mm | 23.3 | 4 | 15 | 484 | 14.81 | 33400 | 9.38 | 1.75 | 0.51 | 0.08 | FBANG66X66T192AR | 30 | FBCON20L | 20 | 2.75 | 5 | FBFAZ33X33T96AR | 5 | 0.65 | VINYL15-400 | 0.35714 | 22.25 | MATERIA RINFORZA RZ 210 | ≥ 10 MPa | 3 | 17 | 0.492 | 51 | 32.16 | 26.72 | 0.25 | 0.225 | 0.15 | 0.15 | 0.28 | 0.2 | - Fazzoletto di ripartizione dotato di marcatura CE per ogni punto di connessione; | fazzoletto FBFAZZ33X33T96AR | 0.65
FBMESH99X99T192ARFORCE | 99x99 mm | 18.9 | 4 | 10 | 484 | 14.81 | 33400 | 9.38 | 1.75 | 0.51 | 0.08 | FBANG99X99T192AR | 30 | FBCON20L | 20 | 2.75 | 5 | FBFAZ33X33T96AR | 5 | 0.65 | VINYL15-400 | 0.35714 | 22.25 | MATERIA RINFORZA RZ 210 | ≥ 10 MPa | 3 | 17 | 0.492 | 51 | 32.16 | 26.72 | 0.25 | 0.225 | 0.15 | 0.15 | 0.28 | 0.2 | - Fazzoletto di ripartizione dotato di marcatura CE per ogni punto di connessione; | fazzoletto FBFAZZ33X33T96AR | 0.65
FBMESH33X33T96AR | 33x33 mm | 25.35 | 3 | 30 | 376 | 8.9 | 25000 | 4.23 | 1.78 | 0.25 | 0.08 | FBANG33X33T96AR | 30 | FBCON20L | 20 | 2.75 | 5 | 0 |  | 0 | VINYL15-400 | 0.35714 | 22.25 | MATERIA RINFORZA RZ 210 | ≥ 10 MPa | 3 | 17 | 0.492 | 51 | 32.16 | 26.72 | 0.25 | 0.225 | 0.15 | 0.15 | 0.28 | 0.2
FBMESH66X66T96AR | 66x66 mm | 15.1 | 3 | 15 | 376 | 8.9 | 25000 | 4.23 | 1.78 | 0.25 | 0.08 | FBANG66X66T96AR | 30 | FBCON20L | 20 | 2.75 | 5 | FBFAZ33X33T96AR | 5 | 0.65 | VINYL15-400 | 0.35714 | 22.25 | MATERIA RINFORZA RZ 210 | ≥ 10 MPa | 3 | 17 | 0.492 | 51 | 32.16 | 26.72 | 0.25 | 0.225 | 0.15 | 0.15 | 0.28 | 0.2 | - Fazzoletto di ripartizione dotato di marcatura CE per ogni punto di connessione; | fazzoletto FBFAZZ33X33T96AR | 0.65
FBMESH99X99T96AR | 99x99 mm | 11.3 | 3 | 10 | 376 | 14.1 | 25000 | 4.23 | 1.78 | 0.25 | 0.08 | FBANG99X99T96AR | 30 | FBCON20L | 20 | 2.75 | 5 | FBFAZ33X33T96AR | 5 | 0.65 | VINYL15-400 | 0.35714 | 22.25 | MATERIA RINFORZA RZ 210 | ≥ 10 MPa | 3 | 17 | 0.492 | 51 | 32.16 | 26.72 | 0.25 | 0.225 | 0.15 | 0.15 | 0.28 | 0.2 | - Fazzoletto di ripartizione dotato di marcatura CE per ogni punto di connessione; | fazzoletto FBFAZZ33X33T96AR | 0.65
FBMESH66X66T192AR | 66x66 mm | 19.6 | 4 | 15 | 394 | 14.1 | 25500 | 5.55 | 1.38 | 0.43 | 0.15 | FBANG66X66T192AR | 30 | FBCON20L | 20 | 2.75 | 5 | FBFAZ33X33T96AR | 5 | 0.65 | VINYL15-400 | 0.35714 | 22.25 | MATERIA RINFORZA RZ 210 | ≥ 10 MPa | 3 | 17 | 0.492 | 51 | 32.16 | 26.72 | 0.25 | 0.225 | 0.15 | 0.15 | 0.28 | 0.2 | - Fazzoletto di ripartizione dotato di marcatura CE per ogni punto di connessione; | fazzoletto FBFAZZ33X33T96AR | 0.65
FBMESH99X99T192AR | 99x99 mm | 15.75 | 4 | 10 | 394 | 14.1 | 25500 | 5.55 | 1.38 | 0.43 | 0.15 | FBANG99X99T192AR | 30 | FBCON20L | 20 | 2.75 | 5 | FBFAZ33X33T96AR | 5 | 0.65 | VINYL15-400 | 0.35714 | 22.25 | MATERIA RINFORZA RZ 210 | ≥ 10 MPa | 3 | 17 | 0.492 | 51 | 32.16 | 26.72 | 0.25 | 0.225 | 0.15 | 0.15 | 0.28 | 0.2 | - Fazzoletto di ripartizione dotato di marcatura CE per ogni punto di connessione; | fazzoletto FBFAZZ33X33T96AR | 0.65
FBMESH33X33T96ARFORCE | 33x33 mm | 30.4 | 3 | 30 | 806 | 7.05 | 44600 | 6.2 | 1.96 | 0.31 | 0.08 | FBANG33X33T96AR | 30 | FBCON20L | 20 | 2.75 | 5 | 0 |  | 0 | VINYL15-400 | 0.35714 | 22.25 | MATERIA RINFORZA RZ 210 | ≥ 10 MPa | 3 | 17 | 0.492 | 51 | 32.16 | 26.72 | 0.25 | 0.225 | 0.15 | 0.15 | 0.28 | 0.2
FBMESH66X66T96ARFORCE | 66x66 mm | 18.1 | 3 | 15 | 806 | 7.05 | 44600 | 7.05 | 1.96 | 0.31 | 0.08 | FBANG66X66T96AR | 30 | FBCON20L | 20 | 2.75 | 5 | FBFAZ33X33T96AR | 5 | 0.65 | VINYL15-400 | 0.35714 | 22.25 | MATERIA RINFORZA RZ 210 | ≥ 10 MPa | 3 | 17 | 0.492 | 51 | 32.16 | 26.72 | 0.25 | 0.225 | 0.15 | 0.15 | 0.28 | 0.2 | - Fazzoletto di ripartizione dotato di marcatura CE per ogni punto di connessione; | fazzoletto FBFAZZ33X33T96AR | 0.65
FBMESH99X99T96ARFORCE | 99x99 mm | 13.6 | 3 | 10 | 806 | 7.05 | 44600 | 6.2 | 1.96 | 0.31 | 0.08 | FBANG99X99T96AR | 30 | FBCON20L | 20 | 2.75 | 4 | FBFAZ33X33T96AR | 4 | 0.65 | VINYL15-400 | 0.28571 | 22.25 | MATERIA RINFORZA RZ 210 | ≥ 10 MPa | 3 | 17 | 0.492 | 51 | 32.16 | 26.72 | 0.2 | 0.18 | 0.15 | 0.15 | 0.28 | 0.2 | - Fazzoletto di ripartizione dotato di marcatura CE per ogni punto di connessione; | fazzoletto FBFAZZ33X33T96AR | 0.65
FBMESH66X66T192ARFORCE | 66x66 mm | 23.3 | 4 | 15 | 484 | 14.81 | 33400 | 9.38 | 1.75 | 0.51 | 0.08 | FBANG66X66T192AR | 30 | FBCON20L | 20 | 2.75 | 4 | FBFAZ33X33T96AR | 4 | 0.65 | VINYL15-400 | 0.28571 | 22.25 | MATERIA RINFORZA RZ 210 | ≥ 10 MPa | 3 | 17 | 0.492 | 51 | 32.16 | 26.72 | 0.2 | 0.18 | 0.15 | 0.15 | 0.28 | 0.2 | - Fazzoletto di ripartizione dotato di marcatura CE per ogni punto di connessione; | fazzoletto FBFAZZ33X33T96AR | 0.65
FBMESH99X99T192ARFORCE | 99x99 mm | 18.9 | 4 | 10 | 484 | 14.81 | 33400 | 9.38 | 1.75 | 0.51 | 0.08 | FBANG99X99T192AR | 30 | FBCON20L | 20 | 2.75 | 4 | FBFAZ33X33T96AR | 4 | 0.65 | VINYL15-400 | 0.28571 | 22.25 | MATERIA RINFORZA RZ 210 | ≥ 10 MPa | 3 | 17 | 0.492 | 51 | 32.16 | 26.72 | 0.2 | 0.18 | 0.15 | 0.15 | 0.28 | 0.2 | - Fazzoletto di ripartizione dotato di marcatura CE per ogni punto di connessione; | fazzoletto FBFAZZ33X33T96AR | 0.65
FBMESH33X33T96AR | 33x33 mm | 25.35 | 3 | 30 | 376 | 8.9 | 25000 | 4.23 | 1.78 | 0.25 | 0.08 | FBANG33X33T96AR | 40 | FBCON20L | 20 | 2.75 | 4 | 0 |  | 0 | VINYL15-400 | 0.28571 | 22.25 | MATERIA RINFORZA RZ 210 | ≥ 10 MPa | 3 | 17 | 0.492 | 51 | 32.16 | 26.72 | 0.2 | 0.18 | 0.15 | 0.15 | 0.28 | 0.2
FBMESH66X66T96AR | 66x66 mm | 15.1 | 3 | 15 | 376 | 8.9 | 25000 | 4.23 | 1.78 | 0.25 | 0.08 | FBANG66X66T96AR | 40 | FBCON20L | 20 | 2.75 | 4 | FBFAZ33X33T96AR | 4 | 0.65 | VINYL15-400 | 0.28571 | 22.25 | MATERIA RINFORZA RZ 210 | ≥ 10 MPa | 3 | 17 | 0.492 | 51 | 32.16 | 26.72 | 0.2 | 0.18 | 0.15 | 0.15 | 0.28 | 0.2 | - Fazzoletto di ripartizione dotato di marcatura CE per ogni punto di connessione; | fazzoletto FBFAZZ33X33T96AR | 0.65
FBMESH99X99T96AR | 99x99 mm | 11.3 | 3 | 10 | 376 | 14.1 | 25000 | 4.23 | 1.78 | 0.25 | 0.08 | FBANG99X99T96AR | 40 | FBCON20L | 20 | 2.75 | 4 | FBFAZ33X33T96AR | 4 | 0.65 | VINYL15-400 | 0.28571 | 22.25 | MATERIA RINFORZA RZ 210 | ≥ 10 MPa | 3 | 17 | 0.492 | 51 | 32.16 | 26.72 | 0.2 | 0.18 | 0.15 | 0.15 | 0.28 | 0.2 | - Fazzoletto di ripartizione dotato di marcatura CE per ogni punto di connessione; | fazzoletto FBFAZZ33X33T96AR | 0.65
FBMESH66X66T192AR | 66x66 mm | 19.6 | 4 | 15 | 394 | 14.1 | 25500 | 5.55 | 1.38 | 0.43 | 0.15 | FBANG66X66T192AR | 40 | FBCON20L | 20 | 2.75 | 4 | FBFAZ33X33T96AR | 4 | 0.65 | VINYL15-400 | 0.28571 | 22.25 | MATERIA RINFORZA RZ 210 | ≥ 10 MPa | 3 | 17 | 0.492 | 51 | 32.16 | 26.72 | 0.2 | 0.18 | 0.15 | 0.15 | 0.28 | 0.2 | - Fazzoletto di ripartizione dotato di marcatura CE per ogni punto di connessione; | fazzoletto FBFAZZ33X33T96AR | 0.65
FBMESH99X99T192AR | 99x99 mm | 15.75 | 4 | 10 | 394 | 14.1 | 25500 | 5.55 | 1.38 | 0.43 | 0.15 | FBANG99X99T192AR | 40 | FBCON20L | 20 | 2.75 | 4 | FBFAZ33X33T96AR | 4 | 0.65 | VINYL15-400 | 0.28571 | 22.25 | MATERIA RINFORZA RZ 210 | ≥ 10 MPa | 3 | 17 | 0.492 | 51 | 32.16 | 26.72 | 0.2 | 0.18 | 0.15 | 0.15 | 0.28 | 0.2 | - Fazzoletto di ripartizione dotato di marcatura CE per ogni punto di connessione; | fazzoletto FBFAZZ33X33T96AR | 0.65
FBMESH33X33T96ARFORCE | 33x33 mm | 30.4 | 3 | 30 | 806 | 7.05 | 44600 | 6.2 | 1.96 | 0.31 | 0.08 | FBANG33X33T96AR | 40 | FBCON20L | 20 | 2.75 | 4 | 0 |  | 0 | VINYL15-400 | 0.28571 | 22.25 | MATERIA RINFORZA RZ 210 | ≥ 10 MPa | 3 | 17 | 0.492 | 51 | 32.16 | 26.72 | 0.2 | 0.18 | 0.15 | 0.15 | 0.28 | 0.2
FBMESH66X66T96ARFORCE | 66x66 mm | 18.1 | 3 | 15 | 806 | 7.05 | 44600 | 7.05 | 1.96 | 0.31 | 0.08 | FBANG66X66T96AR | 40 | FBCON20L | 20 | 2.75 | 4 | FBFAZ33X33T96AR | 4 | 0.65 | VINYL15-400 | 0.28571 | 22.25 | MATERIA RINFORZA RZ 210 | ≥ 10 MPa | 3 | 17 | 0.492 | 51 | 32.16 | 26.72 | 0.2 | 0.18 | 0.15 | 0.15 | 0.28 | 0.2 | - Fazzoletto di ripartizione dotato di marcatura CE per ogni punto di connessione; | fazzoletto FBFAZZ33X33T96AR | 0.65
FBMESH99X99T96ARFORCE | 99x99 mm | 13.6 | 3 | 10 | 806 | 7.05 | 44600 | 6.2 | 1.96 | 0.31 | 0.08 | FBANG99X99T96AR | 40 | FBCON20L | 20 | 2.75 | 5 | FBFAZ33X33T96AR | 5 | 0.65 | VINYL15-400 | 0.35714 | 22.25 | MATERIA RINFORZA RZ 210 | ≥ 10 MPa | 3 | 17 | 0.492 | 51 | 32.16 | 26.72 | 0.25 | 0.225 | 0.15 | 0.15 | 0.28 | 0.2 | - Fazzoletto di ripartizione dotato di marcatura CE per ogni punto di connessione; | fazzoletto FBFAZZ33X33T96AR | 0.65
FBMESH66X66T192ARFORCE | 66x66 mm | 23.3 | 4 | 15 | 484 | 14.81 | 33400 | 9.38 | 1.75 | 0.51 | 0.08 | FBANG66X66T192AR | 40 | FBCON20L | 20 | 2.75 | 5 | FBFAZ33X33T96AR | 5 | 0.65 | VINYL15-400 | 0.35714 | 22.25 | MATERIA RINFORZA RZ 210 | ≥ 10 MPa | 3 | 17 | 0.492 | 51 | 32.16 | 26.72 | 0.25 | 0.225 | 0.15 | 0.15 | 0.28 | 0.2 | - Fazzoletto di ripartizione dotato di marcatura CE per ogni punto di connessione; | fazzoletto FBFAZZ33X33T96AR | 0.65
FBMESH99X99T192ARFORCE | 99x99 mm | 18.9 | 4 | 10 | 484 | 14.81 | 33400 | 9.38 | 1.75 | 0.51 | 0.08 | FBANG99X99T192AR | 40 | FBCON20L | 20 | 2.75 | 5 | FBFAZ33X33T96AR | 5 | 0.65 | VINYL15-400 | 0.35714 | 22.25 | MATERIA RINFORZA RZ 210 | ≥ 10 MPa | 3 | 17 | 0.492 | 51 | 32.16 | 26.72 | 0.25 | 0.225 | 0.15 | 0.15 | 0.28 | 0.2 | - Fazzoletto di ripartizione dotato di marcatura CE per ogni punto di connessione; | fazzoletto FBFAZZ33X33T96AR | 0.65
FBMESH33X33T96AR | 33x33 mm | 25.35 | 3 | 30 | 376 | 8.9 | 25000 | 4.23 | 1.78 | 0.25 | 0.08 | FBANG33X33T96AR | 40 | FBCON20L | 20 | 2.75 | 5 | 0 |  | 0 | VINYL15-400 | 0.35714 | 22.25 | MATERIA RINFORZA RZ 210 | ≥ 10 MPa | 3 | 17 | 0.492 | 51 | 32.16 | 26.72 | 0.25 | 0.225 | 0.15 | 0.15 | 0.28 | 0.2
FBMESH66X66T96AR | 66x66 mm | 15.1 | 3 | 15 | 376 | 8.9 | 25000 | 4.23 | 1.78 | 0.25 | 0.08 | FBANG66X66T96AR | 40 | FBCON20L | 20 | 2.75 | 5 | FBFAZ33X33T96AR | 5 | 0.65 | VINYL15-400 | 0.35714 | 22.25 | MATERIA RINFORZA RZ 210 | ≥ 10 MPa | 3 | 17 | 0.492 | 51 | 32.16 | 26.72 | 0.25 | 0.225 | 0.15 | 0.15 | 0.28 | 0.2 | - Fazzoletto di ripartizione dotato di marcatura CE per ogni punto di connessione; | fazzoletto FBFAZZ33X33T96AR | 0.65
FBMESH99X99T96AR | 99x99 mm | 11.3 | 3 | 10 | 376 | 14.1 | 25000 | 4.23 | 1.78 | 0.25 | 0.08 | FBANG99X99T96AR | 40 | FBCON20L | 20 | 2.75 | 5 | FBFAZ33X33T96AR | 5 | 0.65 | VINYL15-400 | 0.35714 | 22.25 | MATERIA RINFORZA RZ 210 | ≥ 10 MPa | 3 | 17 | 0.492 | 51 | 32.16 | 26.72 | 0.25 | 0.225 | 0.15 | 0.15 | 0.28 | 0.2 | - Fazzoletto di ripartizione dotato di marcatura CE per ogni punto di connessione; | fazzoletto FBFAZZ33X33T96AR | 0.65
FBMESH66X66T192AR | 66x66 mm | 19.6 | 4 | 15 | 394 | 14.1 | 25500 | 5.55 | 1.38 | 0.43 | 0.15 | FBANG66X66T192AR | 40 | FBCON20L | 20 | 2.75 | 5 | FBFAZ33X33T96AR | 5 | 0.65 | VINYL15-400 | 0.35714 | 22.25 | MATERIA RINFORZA RZ 210 | ≥ 10 MPa | 3 | 17 | 0.492 | 51 | 32.16 | 26.72 | 0.25 | 0.225 | 0.15 | 0.15 | 0.28 | 0.2 | - Fazzoletto di ripartizione dotato di marcatura CE per ogni punto di connessione; | fazzoletto FBFAZZ33X33T96AR | 0.65
FBMESH99X99T192AR | 99x99 mm | 15.75 | 4 | 10 | 394 | 14.1 | 25500 | 5.55 | 1.38 | 0.43 | 0.15 | FBANG99X99T192AR | 40 | FBCON20L | 20 | 2.75 | 5 | FBFAZ33X33T96AR | 5 | 0.65 | VINYL15-400 | 0.35714 | 22.25 | MATERIA RINFORZA RZ 210 | ≥ 10 MPa | 3 | 17 | 0.492 | 51 | 32.16 | 26.72 | 0.25 | 0.225 | 0.15 | 0.15 | 0.28 | 0.2 | - Fazzoletto di ripartizione dotato di marcatura CE per ogni punto di connessione; | fazzoletto FBFAZZ33X33T96AR | 0.65
FBMESH33X33T96ARFORCE | 33x33 mm | 30.4 | 3 | 30 | 806 | 7.05 | 44600 | 6.2 | 1.96 | 0.31 | 0.08 | FBANG33X33T96AR | 40 | FBCON20L | 20 | 2.75 | 5 | 0 |  | 0 | VINYL15-400 | 0.35714 | 22.25 | MATERIA RINFORZA RZ 210 | ≥ 10 MPa | 3 | 17 | 0.492 | 51 | 32.16 | 26.72 | 0.25 | 0.225 | 0.15 | 0.15 | 0.28 | 0.2
FBMESH66X66T96ARFORCE | 66x66 mm | 18.1 | 3 | 15 | 806 | 7.05 | 44600 | 7.05 | 1.96 | 0.31 | 0.08 | FBANG66X66T96AR | 40 | FBCON20L | 20 | 2.75 | 5 | FBFAZ33X33T96AR | 5 | 0.65 | VINYL15-400 | 0.35714 | 22.25 | MATERIA RINFORZA RZ 210 | ≥ 10 MPa | 3 | 17 | 0.492 | 51 | 32.16 | 26.72 | 0.25 | 0.225 | 0.15 | 0.15 | 0.28 | 0.2 | - Fazzoletto di ripartizione dotato di marcatura CE per ogni punto di connessione; | fazzoletto FBFAZZ33X33T96AR | 0.65
FBMESH99X99T96ARFORCE | 99x99 mm | 13.6 | 3 | 10 | 806 | 7.05 | 44600 | 6.2 | 1.96 | 0.31 | 0.08 | FBANG99X99T96AR | 40 | FBCON20L | 20 | 2.75 | 4 | FBFAZ33X33T96AR | 4 | 0.65 | VINYL15-400 | 0.28571 | 22.25 | MATERIA RINFORZA RZ 210 | ≥ 10 MPa | 3 | 17 | 0.492 | 51 | 32.16 | 26.72 | 0.2 | 0.18 | 0.15 | 0.15 | 0.28 | 0.2 | - Fazzoletto di ripartizione dotato di marcatura CE per ogni punto di connessione; | fazzoletto FBFAZZ33X33T96AR | 0.65
FBMESH66X66T192ARFORCE | 66x66 mm | 23.3 | 4 | 15 | 484 | 14.81 | 33400 | 9.38 | 1.75 | 0.51 | 0.08 | FBANG66X66T192AR | 40 | FBCON20L | 20 | 2.75 | 4 | FBFAZ33X33T96AR | 4 | 0.65 | VINYL15-400 | 0.28571 | 22.25 | MATERIA RINFORZA RZ 210 | ≥ 10 MPa | 3 | 17 | 0.492 | 51 | 32.16 | 26.72 | 0.2 | 0.18 | 0.15 | 0.15 | 0.28 | 0.2 | - Fazzoletto di ripartizione dotato di marcatura CE per ogni punto di connessione; | fazzoletto FBFAZZ33X33T96AR | 0.65
FBMESH99X99T192ARFORCE | 99x99 mm | 18.9 | 4 | 10 | 484 | 14.81 | 33400 | 9.38 | 1.75 | 0.51 | 0.08 | FBANG99X99T192AR | 40 | FBCON20L | 20 | 2.75 | 4 | FBFAZ33X33T96AR | 4 | 0.65 | VINYL15-400 | 0.28571 | 22.25 | MATERIA RINFORZA RZ 210 | ≥ 10 MPa | 3 | 17 | 0.492 | 51 | 32.16 | 26.72 | 0.2 | 0.18 | 0.15 | 0.15 | 0.28 | 0.2 | - Fazzoletto di ripartizione dotato di marcatura CE per ogni punto di connessione; | fazzoletto FBFAZZ33X33T96AR | 0.65
FBMESH33X33T96AR | 33x33 mm | 25.35 | 3 | 30 | 376 | 8.9 | 25000 | 4.23 | 1.78 | 0.25 | 0.08 | FBANG33X33T96AR | 40 | FBCON20L | 20 | 2.75 | 4 | 0 |  | 0 | VINYL15-400 | 0.28571 | 22.25 | MATERIA RINFORZA RZ 215 | ≥ 15 MPa | 3 | 17 | 0.498 | 51 | 32.16 | 26.72 | 0.2 | 0.18 | 0.15 | 0.15 | 0.28 | 0.2
FBMESH66X66T96AR | 66x66 mm | 15.1 | 3 | 15 | 376 | 8.9 | 25000 | 4.23 | 1.78 | 0.25 | 0.08 | FBANG66X66T96AR | 40 | FBCON20L | 20 | 2.75 | 4 | FBFAZ33X33T96AR | 4 | 0.65 | VINYL15-400 | 0.28571 | 22.25 | MATERIA RINFORZA RZ 215 | ≥ 15 MPa | 3 | 17 | 0.498 | 51 | 32.16 | 26.72 | 0.2 | 0.18 | 0.15 | 0.15 | 0.28 | 0.2 | - Fazzoletto di ripartizione dotato di marcatura CE per ogni punto di connessione; | fazzoletto FBFAZZ33X33T96AR | 0.65
FBMESH99X99T96AR | 99x99 mm | 11.3 | 3 | 10 | 376 | 14.1 | 25000 | 4.23 | 1.78 | 0.25 | 0.08 | FBANG99X99T96AR | 40 | FBCON20L | 20 | 2.75 | 4 | FBFAZ33X33T96AR | 4 | 0.65 | VINYL15-400 | 0.28571 | 22.25 | MATERIA RINFORZA RZ 215 | ≥ 15 MPa | 3 | 17 | 0.498 | 51 | 32.16 | 26.72 | 0.2 | 0.18 | 0.15 | 0.15 | 0.28 | 0.2 | - Fazzoletto di ripartizione dotato di marcatura CE per ogni punto di connessione; | fazzoletto FBFAZZ33X33T96AR | 0.65
FBMESH66X66T192AR | 66x66 mm | 19.6 | 4 | 15 | 394 | 14.1 | 25500 | 5.55 | 1.38 | 0.43 | 0.15 | FBANG66X66T192AR | 40 | FBCON20L | 20 | 2.75 | 4 | FBFAZ33X33T96AR | 4 | 0.65 | VINYL15-400 | 0.28571 | 22.25 | MATERIA RINFORZA RZ 215 | ≥ 15 MPa | 3 | 17 | 0.498 | 51 | 32.16 | 26.72 | 0.2 | 0.18 | 0.15 | 0.15 | 0.28 | 0.2 | - Fazzoletto di ripartizione dotato di marcatura CE per ogni punto di connessione; | fazzoletto FBFAZZ33X33T96AR | 0.65
FBMESH99X99T192AR | 99x99 mm | 15.75 | 4 | 10 | 394 | 14.1 | 25500 | 5.55 | 1.38 | 0.43 | 0.15 | FBANG99X99T192AR | 40 | FBCON20L | 20 | 2.75 | 4 | FBFAZ33X33T96AR | 4 | 0.65 | VINYL15-400 | 0.28571 | 22.25 | MATERIA RINFORZA RZ 215 | ≥ 15 MPa | 3 | 17 | 0.498 | 51 | 32.16 | 26.72 | 0.2 | 0.18 | 0.15 | 0.15 | 0.28 | 0.2 | - Fazzoletto di ripartizione dotato di marcatura CE per ogni punto di connessione; | fazzoletto FBFAZZ33X33T96AR | 0.65
FBMESH33X33T96ARFORCE | 33x33 mm | 30.4 | 3 | 30 | 806 | 7.05 | 44600 | 6.2 | 1.96 | 0.31 | 0.08 | FBANG33X33T96AR | 40 | FBCON20L | 20 | 2.75 | 4 | 0 |  | 0 | VINYL15-400 | 0.28571 | 22.25 | MATERIA RINFORZA RZ 215 | ≥ 15 MPa | 3 | 17 | 0.498 | 51 | 32.16 | 26.72 | 0.2 | 0.18 | 0.15 | 0.15 | 0.28 | 0.2
FBMESH66X66T96ARFORCE | 66x66 mm | 18.1 | 3 | 15 | 806 | 7.05 | 44600 | 7.05 | 1.96 | 0.31 | 0.08 | FBANG66X66T96AR | 40 | FBCON20L | 20 | 2.75 | 4 | FBFAZ33X33T96AR | 4 | 0.65 | VINYL15-400 | 0.28571 | 22.25 | MATERIA RINFORZA RZ 215 | ≥ 15 MPa | 3 | 17 | 0.498 | 51 | 32.16 | 26.72 | 0.2 | 0.18 | 0.15 | 0.15 | 0.28 | 0.2 | - Fazzoletto di ripartizione dotato di marcatura CE per ogni punto di connessione; | fazzoletto FBFAZZ33X33T96AR | 0.65
FBMESH99X99T96ARFORCE | 99x99 mm | 13.6 | 3 | 10 | 806 | 7.05 | 44600 | 6.2 | 1.96 | 0.31 | 0.08 | FBANG99X99T96AR | 40 | FBCON20L | 20 | 2.75 | 5 | FBFAZ33X33T96AR | 5 | 0.65 | VINYL15-400 | 0.35714 | 22.25 | MATERIA RINFORZA RZ 215 | ≥ 15 MPa | 3 | 17 | 0.498 | 51 | 32.16 | 26.72 | 0.25 | 0.225 | 0.15 | 0.15 | 0.28 | 0.2 | - Fazzoletto di ripartizione dotato di marcatura CE per ogni punto di connessione; | fazzoletto FBFAZZ33X33T96AR | 0.65
FBMESH66X66T192ARFORCE | 66x66 mm | 23.3 | 4 | 15 | 484 | 14.81 | 33400 | 9.38 | 1.75 | 0.51 | 0.08 | FBANG66X66T192AR | 40 | FBCON20L | 20 | 2.75 | 5 | FBFAZ33X33T96AR | 5 | 0.65 | VINYL15-400 | 0.35714 | 22.25 | MATERIA RINFORZA RZ 215 | ≥ 15 MPa | 3 | 17 | 0.498 | 51 | 32.16 | 26.72 | 0.25 | 0.225 | 0.15 | 0.15 | 0.28 | 0.2 | - Fazzoletto di ripartizione dotato di marcatura CE per ogni punto di connessione; | fazzoletto FBFAZZ33X33T96AR | 0.65
FBMESH99X99T192ARFORCE | 99x99 mm | 18.9 | 4 | 10 | 484 | 14.81 | 33400 | 9.38 | 1.75 | 0.51 | 0.08 | FBANG99X99T192AR | 40 | FBCON20L | 20 | 2.75 | 5 | FBFAZ33X33T96AR | 5 | 0.65 | VINYL15-400 | 0.35714 | 22.25 | MATERIA RINFORZA RZ 215 | ≥ 15 MPa | 3 | 17 | 0.498 | 51 | 32.16 | 26.72 | 0.25 | 0.225 | 0.15 | 0.15 | 0.28 | 0.2 | - Fazzoletto di ripartizione dotato di marcatura CE per ogni punto di connessione; | fazzoletto FBFAZZ33X33T96AR | 0.65
FBMESH33X33T96AR | 33x33 mm | 25.35 | 3 | 30 | 376 | 8.9 | 25000 | 4.23 | 1.78 | 0.25 | 0.08 | FBANG33X33T96AR | 40 | FBCON20L | 20 | 2.75 | 5 | 0 |  | 0 | VINYL15-400 | 0.35714 | 22.25 | MATERIA RINFORZA RZ 215 | ≥ 15 MPa | 3 | 17 | 0.498 | 51 | 32.16 | 26.72 | 0.25 | 0.225 | 0.15 | 0.15 | 0.28 | 0.2
FBMESH66X66T96AR | 66x66 mm | 15.1 | 3 | 15 | 376 | 8.9 | 25000 | 4.23 | 1.78 | 0.25 | 0.08 | FBANG66X66T96AR | 40 | FBCON20L | 20 | 2.75 | 5 | FBFAZ33X33T96AR | 5 | 0.65 | VINYL15-400 | 0.35714 | 22.25 | MATERIA RINFORZA RZ 215 | ≥ 15 MPa | 3 | 17 | 0.498 | 51 | 32.16 | 26.72 | 0.25 | 0.225 | 0.15 | 0.15 | 0.28 | 0.2 | - Fazzoletto di ripartizione dotato di marcatura CE per ogni punto di connessione; | fazzoletto FBFAZZ33X33T96AR | 0.65
FBMESH99X99T96AR | 99x99 mm | 11.3 | 3 | 10 | 376 | 14.1 | 25000 | 4.23 | 1.78 | 0.25 | 0.08 | FBANG99X99T96AR | 40 | FBCON20L | 20 | 2.75 | 5 | FBFAZ33X33T96AR | 5 | 0.65 | VINYL15-400 | 0.35714 | 22.25 | MATERIA RINFORZA RZ 215 | ≥ 15 MPa | 3 | 17 | 0.498 | 51 | 32.16 | 26.72 | 0.25 | 0.225 | 0.15 | 0.15 | 0.28 | 0.2 | - Fazzoletto di ripartizione dotato di marcatura CE per ogni punto di connessione; | fazzoletto FBFAZZ33X33T96AR | 0.65
FBMESH66X66T192AR | 66x66 mm | 19.6 | 4 | 15 | 394 | 14.1 | 25500 | 5.55 | 1.38 | 0.43 | 0.15 | FBANG66X66T192AR | 40 | FBCON20L | 20 | 2.75 | 5 | FBFAZ33X33T96AR | 5 | 0.65 | VINYL15-400 | 0.35714 | 22.25 | MATERIA RINFORZA RZ 215 | ≥ 15 MPa | 3 | 17 | 0.498 | 51 | 32.16 | 26.72 | 0.25 | 0.225 | 0.15 | 0.15 | 0.28 | 0.2 | - Fazzoletto di ripartizione dotato di marcatura CE per ogni punto di connessione; | fazzoletto FBFAZZ33X33T96AR | 0.65
FBMESH99X99T192AR | 99x99 mm | 15.75 | 4 | 10 | 394 | 14.1 | 25500 | 5.55 | 1.38 | 0.43 | 0.15 | FBANG99X99T192AR | 40 | FBCON20L | 20 | 2.75 | 5 | FBFAZ33X33T96AR | 5 | 0.65 | VINYL15-400 | 0.35714 | 22.25 | MATERIA RINFORZA RZ 215 | ≥ 15 MPa | 3 | 17 | 0.498 | 51 | 32.16 | 26.72 | 0.25 | 0.225 | 0.15 | 0.15 | 0.28 | 0.2 | - Fazzoletto di ripartizione dotato di marcatura CE per ogni punto di connessione; | fazzoletto FBFAZZ33X33T96AR | 0.65
FBMESH33X33T96ARFORCE | 33x33 mm | 30.4 | 3 | 30 | 806 | 7.05 | 44600 | 6.2 | 1.96 | 0.31 | 0.08 | FBANG33X33T96AR | 40 | FBCON20L | 20 | 2.75 | 5 | 0 |  | 0 | VINYL15-400 | 0.35714 | 22.25 | MATERIA RINFORZA RZ 215 | ≥ 15 MPa | 3 | 17 | 0.498 | 51 | 32.16 | 26.72 | 0.25 | 0.225 | 0.15 | 0.15 | 0.28 | 0.2
FBMESH66X66T96ARFORCE | 66x66 mm | 18.1 | 3 | 15 | 806 | 7.05 | 44600 | 7.05 | 1.96 | 0.31 | 0.08 | FBANG66X66T96AR | 40 | FBCON20L | 20 | 2.75 | 5 | FBFAZ33X33T96AR | 5 | 0.65 | VINYL15-400 | 0.35714 | 22.25 | MATERIA RINFORZA RZ 215 | ≥ 15 MPa | 3 | 17 | 0.498 | 51 | 32.16 | 26.72 | 0.25 | 0.225 | 0.15 | 0.15 | 0.28 | 0.2 | - Fazzoletto di ripartizione dotato di marcatura CE per ogni punto di connessione; | fazzoletto FBFAZZ33X33T96AR | 0.65
FBMESH99X99T96ARFORCE | 99x99 mm | 13.6 | 3 | 10 | 806 | 7.05 | 44600 | 6.2 | 1.96 | 0.31 | 0.08 | FBANG99X99T96AR | 40 | FBCON20L | 20 | 2.75 | 4 | FBFAZ33X33T96AR | 4 | 0.65 | VINYL15-400 | 0.28571 | 22.25 | MATERIA RINFORZA RZ 215 | ≥ 15 MPa | 3 | 17 | 0.498 | 51 | 32.16 | 26.72 | 0.2 | 0.18 | 0.15 | 0.15 | 0.28 | 0.2 | - Fazzoletto di ripartizione dotato di marcatura CE per ogni punto di connessione; | fazzoletto FBFAZZ33X33T96AR | 0.65
FBMESH66X66T192ARFORCE | 66x66 mm | 23.3 | 4 | 15 | 484 | 14.81 | 33400 | 9.38 | 1.75 | 0.51 | 0.08 | FBANG66X66T192AR | 40 | FBCON20L | 20 | 2.75 | 4 | FBFAZ33X33T96AR | 4 | 0.65 | VINYL15-400 | 0.28571 | 22.25 | MATERIA RINFORZA RZ 215 | ≥ 15 MPa | 3 | 17 | 0.498 | 51 | 32.16 | 26.72 | 0.2 | 0.18 | 0.15 | 0.15 | 0.28 | 0.2 | - Fazzoletto di ripartizione dotato di marcatura CE per ogni punto di connessione; | fazzoletto FBFAZZ33X33T96AR | 0.65
FBMESH99X99T192ARFORCE | 99x99 mm | 18.9 | 4 | 10 | 484 | 14.81 | 33400 | 9.38 | 1.75 | 0.51 | 0.08 | FBANG99X99T192AR | 40 | FBCON20L | 20 | 2.75 | 4 | FBFAZ33X33T96AR | 4 | 0.65 | VINYL15-400 | 0.28571 | 22.25 | MATERIA RINFORZA RZ 215 | ≥ 15 MPa | 3 | 17 | 0.498 | 51 | 32.16 | 26.72 | 0.2 | 0.18 | 0.15 | 0.15 | 0.28 | 0.2 | - Fazzoletto di ripartizione dotato di marcatura CE per ogni punto di connessione; | fazzoletto FBFAZZ33X33T96AR | 0.65
FBMESH33X33T96AR | 33x33 mm | 25.35 | 3 | 30 | 376 | 8.9 | 25000 | 4.23 | 1.78 | 0.25 | 0.08 | FBANG33X33T96AR | 30 | FBCON20L | 20 | 2.75 | 4 | 0 |  | 0 | VINYL15-400 | 0.28571 | 22.25 | EPOCA CALCE NHL 110 | ≥ 10 MPa | 3 | 17 | 0.572 | 51 | 32.16 | 26.72 | 0.2 | 0.18 | 0.15 | 0.15 | 0.28 | 0.2
FBMESH66X66T96AR | 66x66 mm | 15.1 | 3 | 15 | 376 | 8.9 | 25000 | 4.23 | 1.78 | 0.25 | 0.08 | FBANG66X66T96AR | 30 | FBCON20L | 20 | 2.75 | 4 | FBFAZ33X33T96AR | 4 | 0.65 | VINYL15-400 | 0.28571 | 22.25 | EPOCA CALCE NHL 110 | ≥ 10 MPa | 3 | 17 | 0.572 | 51 | 32.16 | 26.72 | 0.2 | 0.18 | 0.15 | 0.15 | 0.28 | 0.2 | - Fazzoletto di ripartizione dotato di marcatura CE per ogni punto di connessione; | fazzoletto FBFAZZ33X33T96AR | 0.65
FBMESH99X99T96AR | 99x99 mm | 11.3 | 3 | 10 | 376 | 14.1 | 25000 | 4.23 | 1.78 | 0.25 | 0.08 | FBANG99X99T96AR | 30 | FBCON20L | 20 | 2.75 | 4 | FBFAZ33X33T96AR | 4 | 0.65 | VINYL15-400 | 0.28571 | 22.25 | EPOCA CALCE NHL 110 | ≥ 10 MPa | 3 | 17 | 0.572 | 51 | 32.16 | 26.72 | 0.2 | 0.18 | 0.15 | 0.15 | 0.28 | 0.2 | - Fazzoletto di ripartizione dotato di marcatura CE per ogni punto di connessione; | fazzoletto FBFAZZ33X33T96AR | 0.65
FBMESH66X66T192AR | 66x66 mm | 19.6 | 4 | 15 | 394 | 14.1 | 25500 | 5.55 | 1.38 | 0.43 | 0.15 | FBANG66X66T192AR | 30 | FBCON20L | 20 | 2.75 | 4 | FBFAZ33X33T96AR | 4 | 0.65 | VINYL15-400 | 0.28571 | 22.25 | EPOCA CALCE NHL 110 | ≥ 10 MPa | 3 | 17 | 0.572 | 51 | 32.16 | 26.72 | 0.2 | 0.18 | 0.15 | 0.15 | 0.28 | 0.2 | - Fazzoletto di ripartizione dotato di marcatura CE per ogni punto di connessione; | fazzoletto FBFAZZ33X33T96AR | 0.65
FBMESH99X99T192AR | 99x99 mm | 15.75 | 4 | 10 | 394 | 14.1 | 25500 | 5.55 | 1.38 | 0.43 | 0.15 | FBANG99X99T192AR | 30 | FBCON20L | 20 | 2.75 | 4 | FBFAZ33X33T96AR | 4 | 0.65 | VINYL15-400 | 0.28571 | 22.25 | EPOCA CALCE NHL 110 | ≥ 10 MPa | 3 | 17 | 0.572 | 51 | 32.16 | 26.72 | 0.2 | 0.18 | 0.15 | 0.15 | 0.28 | 0.2 | - Fazzoletto di ripartizione dotato di marcatura CE per ogni punto di connessione; | fazzoletto FBFAZZ33X33T96AR | 0.65
FBMESH33X33T96ARFORCE | 33x33 mm | 30.4 | 3 | 30 | 806 | 7.05 | 44600 | 6.2 | 1.96 | 0.31 | 0.08 | FBANG33X33T96AR | 30 | FBCON20L | 20 | 2.75 | 4 | 0 |  | 0 | VINYL15-400 | 0.28571 | 22.25 | EPOCA CALCE NHL 110 | ≥ 10 MPa | 3 | 17 | 0.572 | 51 | 32.16 | 26.72 | 0.2 | 0.18 | 0.15 | 0.15 | 0.28 | 0.2
FBMESH66X66T96ARFORCE | 66x66 mm | 18.1 | 3 | 15 | 806 | 7.05 | 44600 | 7.05 | 1.96 | 0.31 | 0.08 | FBANG66X66T96AR | 30 | FBCON20L | 20 | 2.75 | 4 | FBFAZ33X33T96AR | 4 | 0.65 | VINYL15-400 | 0.28571 | 22.25 | EPOCA CALCE NHL 110 | ≥ 10 MPa | 3 | 17 | 0.572 | 51 | 32.16 | 26.72 | 0.2 | 0.18 | 0.15 | 0.15 | 0.28 | 0.2 | - Fazzoletto di ripartizione dotato di marcatura CE per ogni punto di connessione; | fazzoletto FBFAZZ33X33T96AR | 0.65
FBMESH99X99T96ARFORCE | 99x99 mm | 13.6 | 3 | 10 | 806 | 7.05 | 44600 | 6.2 | 1.96 | 0.31 | 0.08 | FBANG99X99T96AR | 30 | FBCON20L | 20 | 2.75 | 5 | FBFAZ33X33T96AR | 5 | 0.65 | VINYL15-400 | 0.35714 | 22.25 | EPOCA CALCE NHL 110 | ≥ 10 MPa | 3 | 17 | 0.572 | 51 | 32.16 | 26.72 | 0.25 | 0.225 | 0.15 | 0.15 | 0.28 | 0.2 | - Fazzoletto di ripartizione dotato di marcatura CE per ogni punto di connessione; | fazzoletto FBFAZZ33X33T96AR | 0.65
FBMESH66X66T192ARFORCE | 66x66 mm | 23.3 | 4 | 15 | 484 | 14.81 | 33400 | 9.38 | 1.75 | 0.51 | 0.08 | FBANG66X66T192AR | 30 | FBCON20L | 20 | 2.75 | 5 | FBFAZ33X33T96AR | 5 | 0.65 | VINYL15-400 | 0.35714 | 22.25 | EPOCA CALCE NHL 110 | ≥ 10 MPa | 3 | 17 | 0.572 | 51 | 32.16 | 26.72 | 0.25 | 0.225 | 0.15 | 0.15 | 0.28 | 0.2 | - Fazzoletto di ripartizione dotato di marcatura CE per ogni punto di connessione; | fazzoletto FBFAZZ33X33T96AR | 0.65
FBMESH99X99T192ARFORCE | 99x99 mm | 18.9 | 4 | 10 | 484 | 14.81 | 33400 | 9.38 | 1.75 | 0.51 | 0.08 | FBANG99X99T192AR | 30 | FBCON20L | 20 | 2.75 | 5 | FBFAZ33X33T96AR | 5 | 0.65 | VINYL15-400 | 0.35714 | 22.25 | EPOCA CALCE NHL 110 | ≥ 10 MPa | 3 | 17 | 0.572 | 51 | 32.16 | 26.72 | 0.25 | 0.225 | 0.15 | 0.15 | 0.28 | 0.2 | - Fazzoletto di ripartizione dotato di marcatura CE per ogni punto di connessione; | fazzoletto FBFAZZ33X33T96AR | 0.65
FBMESH33X33T96AR | 33x33 mm | 25.35 | 3 | 30 | 376 | 8.9 | 25000 | 4.23 | 1.78 | 0.25 | 0.08 | FBANG33X33T96AR | 30 | FBCON20L | 20 | 2.75 | 5 | 0 |  | 0 | VINYL15-400 | 0.35714 | 22.25 | EPOCA CALCE NHL 110 | ≥ 10 MPa | 3 | 17 | 0.572 | 51 | 32.16 | 26.72 | 0.25 | 0.225 | 0.15 | 0.15 | 0.28 | 0.2
FBMESH66X66T96AR | 66x66 mm | 15.1 | 3 | 15 | 376 | 8.9 | 25000 | 4.23 | 1.78 | 0.25 | 0.08 | FBANG66X66T96AR | 30 | FBCON20L | 20 | 2.75 | 5 | FBFAZ33X33T96AR | 5 | 0.65 | VINYL15-400 | 0.35714 | 22.25 | EPOCA CALCE NHL 110 | ≥ 10 MPa | 3 | 17 | 0.572 | 51 | 32.16 | 26.72 | 0.25 | 0.225 | 0.15 | 0.15 | 0.28 | 0.2 | - Fazzoletto di ripartizione dotato di marcatura CE per ogni punto di connessione; | fazzoletto FBFAZZ33X33T96AR | 0.65
FBMESH99X99T96AR | 99x99 mm | 11.3 | 3 | 10 | 376 | 14.1 | 25000 | 4.23 | 1.78 | 0.25 | 0.08 | FBANG99X99T96AR | 30 | FBCON20L | 20 | 2.75 | 5 | FBFAZ33X33T96AR | 5 | 0.65 | VINYL15-400 | 0.35714 | 22.25 | EPOCA CALCE NHL 110 | ≥ 10 MPa | 3 | 17 | 0.572 | 51 | 32.16 | 26.72 | 0.25 | 0.225 | 0.15 | 0.15 | 0.28 | 0.2 | - Fazzoletto di ripartizione dotato di marcatura CE per ogni punto di connessione; | fazzoletto FBFAZZ33X33T96AR | 0.65
FBMESH66X66T192AR | 66x66 mm | 19.6 | 4 | 15 | 394 | 14.1 | 25500 | 5.55 | 1.38 | 0.43 | 0.15 | FBANG66X66T192AR | 30 | FBCON20L | 20 | 2.75 | 5 | FBFAZ33X33T96AR | 5 | 0.65 | VINYL15-400 | 0.35714 | 22.25 | EPOCA CALCE NHL 110 | ≥ 10 MPa | 3 | 17 | 0.572 | 51 | 32.16 | 26.72 | 0.25 | 0.225 | 0.15 | 0.15 | 0.28 | 0.2 | - Fazzoletto di ripartizione dotato di marcatura CE per ogni punto di connessione; | fazzoletto FBFAZZ33X33T96AR | 0.65
FBMESH99X99T192AR | 99x99 mm | 15.75 | 4 | 10 | 394 | 14.1 | 25500 | 5.55 | 1.38 | 0.43 | 0.15 | FBANG99X99T192AR | 30 | FBCON20L | 20 | 2.75 | 5 | FBFAZ33X33T96AR | 5 | 0.65 | VINYL15-400 | 0.35714 | 22.25 | EPOCA CALCE NHL 110 | ≥ 10 MPa | 3 | 17 | 0.572 | 51 | 32.16 | 26.72 | 0.25 | 0.225 | 0.15 | 0.15 | 0.28 | 0.2 | - Fazzoletto di ripartizione dotato di marcatura CE per ogni punto di connessione; | fazzoletto FBFAZZ33X33T96AR | 0.65
FBMESH33X33T96ARFORCE | 33x33 mm | 30.4 | 3 | 30 | 806 | 7.05 | 44600 | 6.2 | 1.96 | 0.31 | 0.08 | FBANG33X33T96AR | 30 | FBCON20L | 20 | 2.75 | 5 | 0 |  | 0 | VINYL15-400 | 0.35714 | 22.25 | EPOCA CALCE NHL 110 | ≥ 10 MPa | 3 | 17 | 0.572 | 51 | 32.16 | 26.72 | 0.25 | 0.225 | 0.15 | 0.15 | 0.28 | 0.2
FBMESH66X66T96ARFORCE | 66x66 mm | 18.1 | 3 | 15 | 806 | 7.05 | 44600 | 7.05 | 1.96 | 0.31 | 0.08 | FBANG66X66T96AR | 30 | FBCON20L | 20 | 2.75 | 5 | FBFAZ33X33T96AR | 5 | 0.65 | VINYL15-400 | 0.35714 | 22.25 | EPOCA CALCE NHL 110 | ≥ 10 MPa | 3 | 17 | 0.572 | 51 | 32.16 | 26.72 | 0.25 | 0.225 | 0.15 | 0.15 | 0.28 | 0.2 | - Fazzoletto di ripartizione dotato di marcatura CE per ogni punto di connessione; | fazzoletto FBFAZZ33X33T96AR | 0.65
FBMESH99X99T96ARFORCE | 99x99 mm | 13.6 | 3 | 10 | 806 | 7.05 | 44600 | 6.2 | 1.96 | 0.31 | 0.08 | FBANG99X99T96AR | 30 | FBCON20L | 20 | 2.75 | 4 | FBFAZ33X33T96AR | 4 | 0.65 | VINYL15-400 | 0.28571 | 22.25 | EPOCA CALCE NHL 110 | ≥ 10 MPa | 3 | 17 | 0.572 | 51 | 32.16 | 26.72 | 0.2 | 0.18 | 0.15 | 0.15 | 0.28 | 0.2 | - Fazzoletto di ripartizione dotato di marcatura CE per ogni punto di connessione; | fazzoletto FBFAZZ33X33T96AR | 0.65
FBMESH66X66T192ARFORCE | 66x66 mm | 23.3 | 4 | 15 | 484 | 14.81 | 33400 | 9.38 | 1.75 | 0.51 | 0.08 | FBANG66X66T192AR | 30 | FBCON20L | 20 | 2.75 | 4 | FBFAZ33X33T96AR | 4 | 0.65 | VINYL15-400 | 0.28571 | 22.25 | EPOCA CALCE NHL 110 | ≥ 10 MPa | 3 | 17 | 0.572 | 51 | 32.16 | 26.72 | 0.2 | 0.18 | 0.15 | 0.15 | 0.28 | 0.2 | - Fazzoletto di ripartizione dotato di marcatura CE per ogni punto di connessione; | fazzoletto FBFAZZ33X33T96AR | 0.65
FBMESH99X99T192ARFORCE | 99x99 mm | 18.9 | 4 | 10 | 484 | 14.81 | 33400 | 9.38 | 1.75 | 0.51 | 0.08 | FBANG99X99T192AR | 30 | FBCON20L | 20 | 2.75 | 4 | FBFAZ33X33T96AR | 4 | 0.65 | VINYL15-400 | 0.28571 | 22.25 | EPOCA CALCE NHL 110 | ≥ 10 MPa | 3 | 17 | 0.572 | 51 | 32.16 | 26.72 | 0.2 | 0.18 | 0.15 | 0.15 | 0.28 | 0.2 | - Fazzoletto di ripartizione dotato di marcatura CE per ogni punto di connessione; | fazzoletto FBFAZZ33X33T96AR | 0.65
FBMESH33X33T96AR | 33x33 mm | 25.35 | 3 | 30 | 376 | 8.9 | 25000 | 4.23 | 1.78 | 0.25 | 0.08 | FBANG33X33T96AR | 50 | FBCON30L | 30 | 2.7 | 4 | 0 |  | 0 | VINYL15-400 | 0.28571 | 22.25 | MATERIA RINFORZA RZ 210 | ≥ 10 MPa | 3 | 17 | 0.492 | 51 | 32.16 | 26.72 | 0.2 | 0.18 | 0.15 | 0.15 | 0.28 | 0.2
FBMESH66X66T96AR | 66x66 mm | 15.1 | 3 | 15 | 376 | 8.9 | 25000 | 4.23 | 1.78 | 0.25 | 0.08 | FBANG66X66T96AR | 50 | FBCON30L | 30 | 2.7 | 4 | FBFAZ33X33T96AR | 4 | 0.65 | VINYL15-400 | 0.28571 | 22.25 | MATERIA RINFORZA RZ 210 | ≥ 10 MPa | 3 | 17 | 0.492 | 51 | 32.16 | 26.72 | 0.2 | 0.18 | 0.15 | 0.15 | 0.28 | 0.2 | - Fazzoletto di ripartizione dotato di marcatura CE per ogni punto di connessione; | fazzoletto FBFAZZ33X33T96AR | 0.65
FBMESH99X99T96AR | 99x99 mm | 11.3 | 3 | 10 | 376 | 14.1 | 25000 | 4.23 | 1.78 | 0.25 | 0.08 | FBANG99X99T96AR | 50 | FBCON30L | 30 | 2.7 | 4 | FBFAZ33X33T96AR | 4 | 0.65 | VINYL15-400 | 0.28571 | 22.25 | MATERIA RINFORZA RZ 210 | ≥ 10 MPa | 3 | 17 | 0.492 | 51 | 32.16 | 26.72 | 0.2 | 0.18 | 0.15 | 0.15 | 0.28 | 0.2 | - Fazzoletto di ripartizione dotato di marcatura CE per ogni punto di connessione; | fazzoletto FBFAZZ33X33T96AR | 0.65
FBMESH66X66T192AR | 66x66 mm | 19.6 | 4 | 15 | 394 | 14.1 | 25500 | 5.55 | 1.38 | 0.43 | 0.15 | FBANG66X66T192AR | 50 | FBCON30L | 30 | 2.7 | 4 | FBFAZ33X33T96AR | 4 | 0.65 | VINYL15-400 | 0.28571 | 22.25 | MATERIA RINFORZA RZ 210 | ≥ 10 MPa | 3 | 17 | 0.492 | 51 | 32.16 | 26.72 | 0.2 | 0.18 | 0.15 | 0.15 | 0.28 | 0.2 | - Fazzoletto di ripartizione dotato di marcatura CE per ogni punto di connessione; | fazzoletto FBFAZZ33X33T96AR | 0.65
FBMESH99X99T192AR | 99x99 mm | 15.75 | 4 | 10 | 394 | 14.1 | 25500 | 5.55 | 1.38 | 0.43 | 0.15 | FBANG99X99T192AR | 50 | FBCON30L | 30 | 2.7 | 4 | FBFAZ33X33T96AR | 4 | 0.65 | VINYL15-400 | 0.28571 | 22.25 | MATERIA RINFORZA RZ 210 | ≥ 10 MPa | 3 | 17 | 0.492 | 51 | 32.16 | 26.72 | 0.2 | 0.18 | 0.15 | 0.15 | 0.28 | 0.2 | - Fazzoletto di ripartizione dotato di marcatura CE per ogni punto di connessione; | fazzoletto FBFAZZ33X33T96AR | 0.65
FBMESH33X33T96ARFORCE | 33x33 mm | 30.4 | 3 | 30 | 806 | 7.05 | 44600 | 6.2 | 1.96 | 0.31 | 0.08 | FBANG33X33T96AR | 50 | FBCON30L | 30 | 2.7 | 4 | 0 |  | 0 | VINYL15-400 | 0.28571 | 22.25 | MATERIA RINFORZA RZ 210 | ≥ 10 MPa | 3 | 17 | 0.492 | 51 | 32.16 | 26.72 | 0.2 | 0.18 | 0.15 | 0.15 | 0.28 | 0.2
FBMESH66X66T96ARFORCE | 66x66 mm | 18.1 | 3 | 15 | 806 | 7.05 | 44600 | 7.05 | 1.96 | 0.31 | 0.08 | FBANG66X66T96AR | 50 | FBCON30L | 30 | 2.7 | 4 | FBFAZ33X33T96AR | 4 | 0.65 | VINYL15-400 | 0.28571 | 22.25 | MATERIA RINFORZA RZ 210 | ≥ 10 MPa | 3 | 17 | 0.492 | 51 | 32.16 | 26.72 | 0.2 | 0.18 | 0.15 | 0.15 | 0.28 | 0.2 | - Fazzoletto di ripartizione dotato di marcatura CE per ogni punto di connessione; | fazzoletto FBFAZZ33X33T96AR | 0.65
FBMESH99X99T96ARFORCE | 99x99 mm | 13.6 | 3 | 10 | 806 | 7.05 | 44600 | 6.2 | 1.96 | 0.31 | 0.08 | FBANG99X99T96AR | 50 | FBCON30L | 30 | 2.7 | 5 | FBFAZ33X33T96AR | 5 | 0.65 | VINYL15-400 | 0.35714 | 22.25 | MATERIA RINFORZA RZ 210 | ≥ 10 MPa | 3 | 17 | 0.492 | 51 | 32.16 | 26.72 | 0.25 | 0.225 | 0.15 | 0.15 | 0.28 | 0.2 | - Fazzoletto di ripartizione dotato di marcatura CE per ogni punto di connessione; | fazzoletto FBFAZZ33X33T96AR | 0.65
FBMESH66X66T192ARFORCE | 66x66 mm | 23.3 | 4 | 15 | 484 | 14.81 | 33400 | 9.38 | 1.75 | 0.51 | 0.08 | FBANG66X66T192AR | 50 | FBCON30L | 30 | 2.7 | 5 | FBFAZ33X33T96AR | 5 | 0.65 | VINYL15-400 | 0.35714 | 22.25 | MATERIA RINFORZA RZ 210 | ≥ 10 MPa | 3 | 17 | 0.492 | 51 | 32.16 | 26.72 | 0.25 | 0.225 | 0.15 | 0.15 | 0.28 | 0.2 | - Fazzoletto di ripartizione dotato di marcatura CE per ogni punto di connessione; | fazzoletto FBFAZZ33X33T96AR | 0.65
FBMESH99X99T192ARFORCE | 99x99 mm | 18.9 | 4 | 10 | 484 | 14.81 | 33400 | 9.38 | 1.75 | 0.51 | 0.08 | FBANG99X99T192AR | 50 | FBCON30L | 30 | 2.7 | 5 | FBFAZ33X33T96AR | 5 | 0.65 | VINYL15-400 | 0.35714 | 22.25 | MATERIA RINFORZA RZ 210 | ≥ 10 MPa | 3 | 17 | 0.492 | 51 | 32.16 | 26.72 | 0.25 | 0.225 | 0.15 | 0.15 | 0.28 | 0.2 | - Fazzoletto di ripartizione dotato di marcatura CE per ogni punto di connessione; | fazzoletto FBFAZZ33X33T96AR | 0.65
FBMESH33X33T96AR | 33x33 mm | 25.35 | 3 | 30 | 376 | 8.9 | 25000 | 4.23 | 1.78 | 0.25 | 0.08 | FBANG33X33T96AR | 50 | FBCON30L | 30 | 2.7 | 5 | 0 |  | 0 | VINYL15-400 | 0.35714 | 22.25 | MATERIA RINFORZA RZ 210 | ≥ 10 MPa | 3 | 17 | 0.492 | 51 | 32.16 | 26.72 | 0.25 | 0.225 | 0.15 | 0.15 | 0.28 | 0.2
FBMESH66X66T96AR | 66x66 mm | 15.1 | 3 | 15 | 376 | 8.9 | 25000 | 4.23 | 1.78 | 0.25 | 0.08 | FBANG66X66T96AR | 50 | FBCON30L | 30 | 2.7 | 5 | FBFAZ33X33T96AR | 5 | 0.65 | VINYL15-400 | 0.35714 | 22.25 | MATERIA RINFORZA RZ 210 | ≥ 10 MPa | 3 | 17 | 0.492 | 51 | 32.16 | 26.72 | 0.25 | 0.225 | 0.15 | 0.15 | 0.28 | 0.2 | - Fazzoletto di ripartizione dotato di marcatura CE per ogni punto di connessione; | fazzoletto FBFAZZ33X33T96AR | 0.65
FBMESH99X99T96AR | 99x99 mm | 11.3 | 3 | 10 | 376 | 14.1 | 25000 | 4.23 | 1.78 | 0.25 | 0.08 | FBANG99X99T96AR | 50 | FBCON30L | 30 | 2.7 | 5 | FBFAZ33X33T96AR | 5 | 0.65 | VINYL15-400 | 0.35714 | 22.25 | MATERIA RINFORZA RZ 210 | ≥ 10 MPa | 3 | 17 | 0.492 | 51 | 32.16 | 26.72 | 0.25 | 0.225 | 0.15 | 0.15 | 0.28 | 0.2 | - Fazzoletto di ripartizione dotato di marcatura CE per ogni punto di connessione; | fazzoletto FBFAZZ33X33T96AR | 0.65
FBMESH66X66T192AR | 66x66 mm | 19.6 | 4 | 15 | 394 | 14.1 | 25500 | 5.55 | 1.38 | 0.43 | 0.15 | FBANG66X66T192AR | 50 | FBCON30L | 30 | 2.7 | 5 | FBFAZ33X33T96AR | 5 | 0.65 | VINYL15-400 | 0.35714 | 22.25 | MATERIA RINFORZA RZ 210 | ≥ 10 MPa | 3 | 17 | 0.492 | 51 | 32.16 | 26.72 | 0.25 | 0.225 | 0.15 | 0.15 | 0.28 | 0.2 | - Fazzoletto di ripartizione dotato di marcatura CE per ogni punto di connessione; | fazzoletto FBFAZZ33X33T96AR | 0.65
FBMESH99X99T192AR | 99x99 mm | 15.75 | 4 | 10 | 394 | 14.1 | 25500 | 5.55 | 1.38 | 0.43 | 0.15 | FBANG99X99T192AR | 50 | FBCON30L | 30 | 2.7 | 5 | FBFAZ33X33T96AR | 5 | 0.65 | VINYL15-400 | 0.35714 | 22.25 | MATERIA RINFORZA RZ 210 | ≥ 10 MPa | 3 | 17 | 0.492 | 51 | 32.16 | 26.72 | 0.25 | 0.225 | 0.15 | 0.15 | 0.28 | 0.2 | - Fazzoletto di ripartizione dotato di marcatura CE per ogni punto di connessione; | fazzoletto FBFAZZ33X33T96AR | 0.65
FBMESH33X33T96ARFORCE | 33x33 mm | 30.4 | 3 | 30 | 806 | 7.05 | 44600 | 6.2 | 1.96 | 0.31 | 0.08 | FBANG33X33T96AR | 50 | FBCON30L | 30 | 2.7 | 5 | 0 |  | 0 | VINYL15-400 | 0.35714 | 22.25 | MATERIA RINFORZA RZ 210 | ≥ 10 MPa | 3 | 17 | 0.492 | 51 | 32.16 | 26.72 | 0.25 | 0.225 | 0.15 | 0.15 | 0.28 | 0.2
FBMESH66X66T96ARFORCE | 66x66 mm | 18.1 | 3 | 15 | 806 | 7.05 | 44600 | 7.05 | 1.96 | 0.31 | 0.08 | FBANG66X66T96AR | 50 | FBCON30L | 30 | 2.7 | 5 | FBFAZ33X33T96AR | 5 | 0.65 | VINYL15-400 | 0.35714 | 22.25 | MATERIA RINFORZA RZ 210 | ≥ 10 MPa | 3 | 17 | 0.492 | 51 | 32.16 | 26.72 | 0.25 | 0.225 | 0.15 | 0.15 | 0.28 | 0.2 | - Fazzoletto di ripartizione dotato di marcatura CE per ogni punto di connessione; | fazzoletto FBFAZZ33X33T96AR | 0.65
FBMESH99X99T96ARFORCE | 99x99 mm | 13.6 | 3 | 10 | 806 | 7.05 | 44600 | 6.2 | 1.96 | 0.31 | 0.08 | FBANG99X99T96AR | 50 | FBCON30L | 30 | 2.7 | 4 | FBFAZ33X33T96AR | 4 | 0.65 | VINYL15-400 | 0.28571 | 22.25 | MATERIA RINFORZA RZ 210 | ≥ 10 MPa | 3 | 17 | 0.492 | 51 | 32.16 | 26.72 | 0.2 | 0.18 | 0.15 | 0.15 | 0.28 | 0.2 | - Fazzoletto di ripartizione dotato di marcatura CE per ogni punto di connessione; | fazzoletto FBFAZZ33X33T96AR | 0.65
FBMESH66X66T192ARFORCE | 66x66 mm | 23.3 | 4 | 15 | 484 | 14.81 | 33400 | 9.38 | 1.75 | 0.51 | 0.08 | FBANG66X66T192AR | 50 | FBCON30L | 30 | 2.7 | 4 | FBFAZ33X33T96AR | 4 | 0.65 | VINYL15-400 | 0.28571 | 22.25 | MATERIA RINFORZA RZ 210 | ≥ 10 MPa | 3 | 17 | 0.492 | 51 | 32.16 | 26.72 | 0.2 | 0.18 | 0.15 | 0.15 | 0.28 | 0.2 | - Fazzoletto di ripartizione dotato di marcatura CE per ogni punto di connessione; | fazzoletto FBFAZZ33X33T96AR | 0.65
FBMESH99X99T192ARFORCE | 99x99 mm | 18.9 | 4 | 10 | 484 | 14.81 | 33400 | 9.38 | 1.75 | 0.51 | 0.08 | FBANG99X99T192AR | 50 | FBCON30L | 30 | 2.7 | 4 | FBFAZ33X33T96AR | 4 | 0.65 | VINYL15-400 | 0.28571 | 22.25 | MATERIA RINFORZA RZ 210 | ≥ 10 MPa | 3 | 17 | 0.492 | 51 | 32.16 | 26.72 | 0.2 | 0.18 | 0.15 | 0.15 | 0.28 | 0.2 | - Fazzoletto di ripartizione dotato di marcatura CE per ogni punto di connessione; | fazzoletto FBFAZZ33X33T96AR | 0.65
FBMESH33X33T96AR | 33x33 mm | 25.35 | 3 | 30 | 376 | 8.9 | 25000 | 4.23 | 1.78 | 0.25 | 0.08 | FBANG33X33T96AR | 60 | FBCON40L | 40 | 3.35 | 4 | 0 |  | 0 | VINYL15-400 | 0.28571 | 22.25 | MATERIA RINFORZA RZ 210 | ≥ 10 MPa | 3 | 17 | 0.492 | 51 | 32.16 | 26.72 | 0.2 | 0.18 | 0.15 | 0.15 | 0.28 | 0.2
FBMESH66X66T96AR | 66x66 mm | 15.1 | 3 | 15 | 376 | 8.9 | 25000 | 4.23 | 1.78 | 0.25 | 0.08 | FBANG66X66T96AR | 60 | FBCON40L | 40 | 3.35 | 4 | FBFAZ33X33T96AR | 4 | 0.65 | VINYL15-400 | 0.28571 | 22.25 | MATERIA RINFORZA RZ 210 | ≥ 10 MPa | 3 | 17 | 0.492 | 51 | 32.16 | 26.72 | 0.2 | 0.18 | 0.15 | 0.15 | 0.28 | 0.2 | - Fazzoletto di ripartizione dotato di marcatura CE per ogni punto di connessione; | fazzoletto FBFAZZ33X33T96AR | 0.65
FBMESH99X99T96AR | 99x99 mm | 11.3 | 3 | 10 | 376 | 14.1 | 25000 | 4.23 | 1.78 | 0.25 | 0.08 | FBANG99X99T96AR | 60 | FBCON40L | 40 | 3.35 | 4 | FBFAZ33X33T96AR | 4 | 0.65 | VINYL15-400 | 0.28571 | 22.25 | MATERIA RINFORZA RZ 210 | ≥ 10 MPa | 3 | 17 | 0.492 | 51 | 32.16 | 26.72 | 0.2 | 0.18 | 0.15 | 0.15 | 0.28 | 0.2 | - Fazzoletto di ripartizione dotato di marcatura CE per ogni punto di connessione; | fazzoletto FBFAZZ33X33T96AR | 0.65
FBMESH66X66T192AR | 66x66 mm | 19.6 | 4 | 15 | 394 | 14.1 | 25500 | 5.55 | 1.38 | 0.43 | 0.15 | FBANG66X66T192AR | 60 | FBCON40L | 40 | 3.35 | 4 | FBFAZ33X33T96AR | 4 | 0.65 | VINYL15-400 | 0.28571 | 22.25 | MATERIA RINFORZA RZ 210 | ≥ 10 MPa | 3 | 17 | 0.492 | 51 | 32.16 | 26.72 | 0.2 | 0.18 | 0.15 | 0.15 | 0.28 | 0.2 | - Fazzoletto di ripartizione dotato di marcatura CE per ogni punto di connessione; | fazzoletto FBFAZZ33X33T96AR | 0.65
FBMESH99X99T192AR | 99x99 mm | 15.75 | 4 | 10 | 394 | 14.1 | 25500 | 5.55 | 1.38 | 0.43 | 0.15 | FBANG99X99T192AR | 60 | FBCON40L | 40 | 3.35 | 4 | FBFAZ33X33T96AR | 4 | 0.65 | VINYL15-400 | 0.28571 | 22.25 | MATERIA RINFORZA RZ 210 | ≥ 10 MPa | 3 | 17 | 0.492 | 51 | 32.16 | 26.72 | 0.2 | 0.18 | 0.15 | 0.15 | 0.28 | 0.2 | - Fazzoletto di ripartizione dotato di marcatura CE per ogni punto di connessione; | fazzoletto FBFAZZ33X33T96AR | 0.65
FBMESH33X33T96ARFORCE | 33x33 mm | 30.4 | 3 | 30 | 806 | 7.05 | 44600 | 6.2 | 1.96 | 0.31 | 0.08 | FBANG33X33T96AR | 60 | FBCON40L | 40 | 3.35 | 4 | 0 |  | 0 | VINYL15-400 | 0.28571 | 22.25 | MATERIA RINFORZA RZ 210 | ≥ 10 MPa | 3 | 17 | 0.492 | 51 | 32.16 | 26.72 | 0.2 | 0.18 | 0.15 | 0.15 | 0.28 | 0.2
FBMESH66X66T96ARFORCE | 66x66 mm | 18.1 | 3 | 15 | 806 | 7.05 | 44600 | 7.05 | 1.96 | 0.31 | 0.08 | FBANG66X66T96AR | 60 | FBCON40L | 40 | 3.35 | 4 | FBFAZ33X33T96AR | 4 | 0.65 | VINYL15-400 | 0.28571 | 22.25 | MATERIA RINFORZA RZ 210 | ≥ 10 MPa | 3 | 17 | 0.492 | 51 | 32.16 | 26.72 | 0.2 | 0.18 | 0.15 | 0.15 | 0.28 | 0.2 | - Fazzoletto di ripartizione dotato di marcatura CE per ogni punto di connessione; | fazzoletto FBFAZZ33X33T96AR | 0.65
FBMESH99X99T96ARFORCE | 99x99 mm | 13.6 | 3 | 10 | 806 | 7.05 | 44600 | 6.2 | 1.96 | 0.31 | 0.08 | FBANG99X99T96AR | 60 | FBCON40L | 40 | 3.35 | 5 | FBFAZ33X33T96AR | 5 | 0.65 | VINYL15-400 | 0.35714 | 22.25 | MATERIA RINFORZA RZ 210 | ≥ 10 MPa | 3 | 17 | 0.492 | 51 | 32.16 | 26.72 | 0.25 | 0.225 | 0.15 | 0.15 | 0.28 | 0.2 | - Fazzoletto di ripartizione dotato di marcatura CE per ogni punto di connessione; | fazzoletto FBFAZZ33X33T96AR | 0.65
FBMESH66X66T192ARFORCE | 66x66 mm | 23.3 | 4 | 15 | 484 | 14.81 | 33400 | 9.38 | 1.75 | 0.51 | 0.08 | FBANG66X66T192AR | 60 | FBCON40L | 40 | 3.35 | 5 | FBFAZ33X33T96AR | 5 | 0.65 | VINYL15-400 | 0.35714 | 22.25 | MATERIA RINFORZA RZ 210 | ≥ 10 MPa | 3 | 17 | 0.492 | 51 | 32.16 | 26.72 | 0.25 | 0.225 | 0.15 | 0.15 | 0.28 | 0.2 | - Fazzoletto di ripartizione dotato di marcatura CE per ogni punto di connessione; | fazzoletto FBFAZZ33X33T96AR | 0.65
FBMESH99X99T192ARFORCE | 99x99 mm | 18.9 | 4 | 10 | 484 | 14.81 | 33400 | 9.38 | 1.75 | 0.51 | 0.08 | FBANG99X99T192AR | 60 | FBCON40L | 40 | 3.35 | 5 | FBFAZ33X33T96AR | 5 | 0.65 | VINYL15-400 | 0.35714 | 22.25 | MATERIA RINFORZA RZ 210 | ≥ 10 MPa | 3 | 17 | 0.492 | 51 | 32.16 | 26.72 | 0.25 | 0.225 | 0.15 | 0.15 | 0.28 | 0.2 | - Fazzoletto di ripartizione dotato di marcatura CE per ogni punto di connessione; | fazzoletto FBFAZZ33X33T96AR | 0.65
FBMESH33X33T96AR | 33x33 mm | 25.35 | 3 | 30 | 376 | 8.9 | 25000 | 4.23 | 1.78 | 0.25 | 0.08 | FBANG33X33T96AR | 60 | FBCON40L | 40 | 3.35 | 5 | 0 |  | 0 | VINYL15-400 | 0.35714 | 22.25 | MATERIA RINFORZA RZ 210 | ≥ 10 MPa | 3 | 17 | 0.492 | 51 | 32.16 | 26.72 | 0.25 | 0.225 | 0.15 | 0.15 | 0.28 | 0.2
FBMESH66X66T96AR | 66x66 mm | 15.1 | 3 | 15 | 376 | 8.9 | 25000 | 4.23 | 1.78 | 0.25 | 0.08 | FBANG66X66T96AR | 60 | FBCON40L | 40 | 3.35 | 5 | FBFAZ33X33T96AR | 5 | 0.65 | VINYL15-400 | 0.35714 | 22.25 | MATERIA RINFORZA RZ 210 | ≥ 10 MPa | 3 | 17 | 0.492 | 51 | 32.16 | 26.72 | 0.25 | 0.225 | 0.15 | 0.15 | 0.28 | 0.2 | - Fazzoletto di ripartizione dotato di marcatura CE per ogni punto di connessione; | fazzoletto FBFAZZ33X33T96AR | 0.65
FBMESH99X99T96AR | 99x99 mm | 11.3 | 3 | 10 | 376 | 14.1 | 25000 | 4.23 | 1.78 | 0.25 | 0.08 | FBANG99X99T96AR | 60 | FBCON40L | 40 | 3.35 | 5 | FBFAZ33X33T96AR | 5 | 0.65 | VINYL15-400 | 0.35714 | 22.25 | MATERIA RINFORZA RZ 210 | ≥ 10 MPa | 3 | 17 | 0.492 | 51 | 32.16 | 26.72 | 0.25 | 0.225 | 0.15 | 0.15 | 0.28 | 0.2 | - Fazzoletto di ripartizione dotato di marcatura CE per ogni punto di connessione; | fazzoletto FBFAZZ33X33T96AR | 0.65
FBMESH66X66T192AR | 66x66 mm | 19.6 | 4 | 15 | 394 | 14.1 | 25500 | 5.55 | 1.38 | 0.43 | 0.15 | FBANG66X66T192AR | 60 | FBCON40L | 40 | 3.35 | 5 | FBFAZ33X33T96AR | 5 | 0.65 | VINYL15-400 | 0.35714 | 22.25 | MATERIA RINFORZA RZ 210 | ≥ 10 MPa | 3 | 17 | 0.492 | 51 | 32.16 | 26.72 | 0.25 | 0.225 | 0.15 | 0.15 | 0.28 | 0.2 | - Fazzoletto di ripartizione dotato di marcatura CE per ogni punto di connessione; | fazzoletto FBFAZZ33X33T96AR | 0.65
FBMESH99X99T192AR | 99x99 mm | 15.75 | 4 | 10 | 394 | 14.1 | 25500 | 5.55 | 1.38 | 0.43 | 0.15 | FBANG99X99T192AR | 60 | FBCON40L | 40 | 3.35 | 5 | FBFAZ33X33T96AR | 5 | 0.65 | VINYL15-400 | 0.35714 | 22.25 | MATERIA RINFORZA RZ 210 | ≥ 10 MPa | 3 | 17 | 0.492 | 51 | 32.16 | 26.72 | 0.25 | 0.225 | 0.15 | 0.15 | 0.28 | 0.2 | - Fazzoletto di ripartizione dotato di marcatura CE per ogni punto di connessione; | fazzoletto FBFAZZ33X33T96AR | 0.65
FBMESH33X33T96ARFORCE | 33x33 mm | 30.4 | 3 | 30 | 806 | 7.05 | 44600 | 6.2 | 1.96 | 0.31 | 0.08 | FBANG33X33T96AR | 60 | FBCON40L | 40 | 3.35 | 5 | 0 |  | 0 | VINYL15-400 | 0.35714 | 22.25 | MATERIA RINFORZA RZ 210 | ≥ 10 MPa | 3 | 17 | 0.492 | 51 | 32.16 | 26.72 | 0.25 | 0.225 | 0.15 | 0.15 | 0.28 | 0.2
FBMESH66X66T96ARFORCE | 66x66 mm | 18.1 | 3 | 15 | 806 | 7.05 | 44600 | 7.05 | 1.96 | 0.31 | 0.08 | FBANG66X66T96AR | 60 | FBCON40L | 40 | 3.35 | 5 | FBFAZ33X33T96AR | 5 | 0.65 | VINYL15-400 | 0.35714 | 22.25 | MATERIA RINFORZA RZ 210 | ≥ 10 MPa | 3 | 17 | 0.492 | 51 | 32.16 | 26.72 | 0.25 | 0.225 | 0.15 | 0.15 | 0.28 | 0.2 | - Fazzoletto di ripartizione dotato di marcatura CE per ogni punto di connessione; | fazzoletto FBFAZZ33X33T96AR | 0.65
FBMESH99X99T96ARFORCE | 99x99 mm | 13.6 | 3 | 10 | 806 | 7.05 | 44600 | 6.2 | 1.96 | 0.31 | 0.08 | FBANG99X99T96AR | 60 | FBCON40L | 40 | 3.35 | 4 | FBFAZ33X33T96AR | 4 | 0.65 | VINYL15-400 | 0.28571 | 22.25 | MATERIA RINFORZA RZ 210 | ≥ 10 MPa | 3 | 17 | 0.492 | 51 | 32.16 | 26.72 | 0.2 | 0.18 | 0.15 | 0.15 | 0.28 | 0.2 | - Fazzoletto di ripartizione dotato di marcatura CE per ogni punto di connessione; | fazzoletto FBFAZZ33X33T96AR | 0.65
FBMESH66X66T192ARFORCE | 66x66 mm | 23.3 | 4 | 15 | 484 | 14.81 | 33400 | 9.38 | 1.75 | 0.51 | 0.08 | FBANG66X66T192AR | 60 | FBCON40L | 40 | 3.35 | 4 | FBFAZ33X33T96AR | 4 | 0.65 | VINYL15-400 | 0.28571 | 22.25 | MATERIA RINFORZA RZ 210 | ≥ 10 MPa | 3 | 17 | 0.492 | 51 | 32.16 | 26.72 | 0.2 | 0.18 | 0.15 | 0.15 | 0.28 | 0.2 | - Fazzoletto di ripartizione dotato di marcatura CE per ogni punto di connessione; | fazzoletto FBFAZZ33X33T96AR | 0.65
FBMESH99X99T192ARFORCE | 99x99 mm | 18.9 | 4 | 10 | 484 | 14.81 | 33400 | 9.38 | 1.75 | 0.51 | 0.08 | FBANG99X99T192AR | 60 | FBCON40L | 40 | 3.35 | 4 | FBFAZ33X33T96AR | 4 | 0.65 | VINYL15-400 | 0.28571 | 22.25 | MATERIA RINFORZA RZ 210 | ≥ 10 MPa | 3 | 17 | 0.492 | 51 | 32.16 | 26.72 | 0.2 | 0.18 | 0.15 | 0.15 | 0.28 | 0.2 | - Fazzoletto di ripartizione dotato di marcatura CE per ogni punto di connessione; | fazzoletto FBFAZZ33X33T96AR | 0.65
FBMESH66X66T96AR | 66x66 mm | 15.1 | 3 | 15 | 376 | 8.9 | 25000 | 4.23 | 1.78 | 0.25 | 0.08 | FBANG66X66T96AR | 70 | FBCON40L | 40 | 3.35 | 4 | FBFAZ33X33T96AR | 4 | 0.65 | VINYL15-400 | 0.28571 | 22.25 | MATERIA RINFORZA RZ 210 | ≥ 10 MPa | 3 | 17 | 0.492 | 51 | 32.16 | 26.72 | 0.2 | 0.18 | 0.15 | 0.15 | 0.28 | 0.2 | - Fazzoletto di ripartizione dotato di marcatura CE per ogni punto di connessione; | fazzoletto FBFAZZ33X33T96AR | 0.65
FBMESH99X99T96AR | 99x99 mm | 11.3 | 3 | 10 | 376 | 14.1 | 25000 | 4.23 | 1.78 | 0.25 | 0.08 | FBANG99X99T96AR | 70 | FBCON40L | 40 | 3.35 | 4 | FBFAZ33X33T96AR | 4 | 0.65 | VINYL15-400 | 0.28571 | 22.25 | MATERIA RINFORZA RZ 210 | ≥ 10 MPa | 3 | 17 | 0.492 | 51 | 32.16 | 26.72 | 0.2 | 0.18 | 0.15 | 0.15 | 0.28 | 0.2 | - Fazzoletto di ripartizione dotato di marcatura CE per ogni punto di connessione; | fazzoletto FBFAZZ33X33T96AR | 0.65
FBMESH66X66T192AR | 66x66 mm | 19.6 | 4 | 15 | 394 | 14.1 | 25500 | 5.55 | 1.38 | 0.43 | 0.15 | FBANG66X66T192AR | 70 | FBCON40L | 40 | 3.35 | 4 | FBFAZ33X33T96AR | 4 | 0.65 | VINYL15-400 | 0.28571 | 22.25 | MATERIA RINFORZA RZ 210 | ≥ 10 MPa | 3 | 17 | 0.492 | 51 | 32.16 | 26.72 | 0.2 | 0.18 | 0.15 | 0.15 | 0.28 | 0.2 | - Fazzoletto di ripartizione dotato di marcatura CE per ogni punto di connessione; | fazzoletto FBFAZZ33X33T96AR | 0.65
FBMESH99X99T192AR | 99x99 mm | 15.75 | 4 | 10 | 394 | 14.1 | 25500 | 5.55 | 1.38 | 0.43 | 0.15 | FBANG99X99T192AR | 70 | FBCON40L | 40 | 3.35 | 4 | FBFAZ33X33T96AR | 4 | 0.65 | VINYL15-400 | 0.28571 | 22.25 | MATERIA RINFORZA RZ 210 | ≥ 10 MPa | 3 | 17 | 0.492 | 51 | 32.16 | 26.72 | 0.2 | 0.18 | 0.15 | 0.15 | 0.28 | 0.2 | - Fazzoletto di ripartizione dotato di marcatura CE per ogni punto di connessione; | fazzoletto FBFAZZ33X33T96AR | 0.65
FBMESH33X33T96ARFORCE | 33x33 mm | 30.4 | 3 | 30 | 806 | 7.05 | 44600 | 6.2 | 1.96 | 0.31 | 0.08 | FBANG33X33T96AR | 70 | FBCON40L | 40 | 3.35 | 4 | 0 |  | 0 | VINYL15-400 | 0.28571 | 22.25 | MATERIA RINFORZA RZ 210 | ≥ 10 MPa | 3 | 17 | 0.492 | 51 | 32.16 | 26.72 | 0.2 | 0.18 | 0.15 | 0.15 | 0.28 | 0.2
FBMESH66X66T96ARFORCE | 66x66 mm | 18.1 | 3 | 15 | 806 | 7.05 | 44600 | 7.05 | 1.96 | 0.31 | 0.08 | FBANG66X66T96AR | 70 | FBCON40L | 40 | 3.35 | 4 | FBFAZ33X33T96AR | 4 | 0.65 | VINYL15-400 | 0.28571 | 22.25 | MATERIA RINFORZA RZ 210 | ≥ 10 MPa | 3 | 17 | 0.492 | 51 | 32.16 | 26.72 | 0.2 | 0.18 | 0.15 | 0.15 | 0.28 | 0.2 | - Fazzoletto di ripartizione dotato di marcatura CE per ogni punto di connessione; | fazzoletto FBFAZZ33X33T96AR | 0.65
FBMESH99X99T96ARFORCE | 99x99 mm | 13.6 | 3 | 10 | 806 | 7.05 | 44600 | 6.2 | 1.96 | 0.31 | 0.08 | FBANG99X99T96AR | 70 | FBCON40L | 40 | 3.35 | 5 | FBFAZ33X33T96AR | 5 | 0.65 | VINYL15-400 | 0.35714 | 22.25 | MATERIA RINFORZA RZ 210 | ≥ 10 MPa | 3 | 17 | 0.492 | 51 | 32.16 | 26.72 | 0.25 | 0.225 | 0.15 | 0.15 | 0.28 | 0.2 | - Fazzoletto di ripartizione dotato di marcatura CE per ogni punto di connessione; | fazzoletto FBFAZZ33X33T96AR | 0.65
FBMESH66X66T192ARFORCE | 66x66 mm | 23.3 | 4 | 15 | 484 | 14.81 | 33400 | 9.38 | 1.75 | 0.51 | 0.08 | FBANG66X66T192AR | 70 | FBCON40L | 40 | 3.35 | 5 | FBFAZ33X33T96AR | 5 | 0.65 | VINYL15-400 | 0.35714 | 22.25 | MATERIA RINFORZA RZ 210 | ≥ 10 MPa | 3 | 17 | 0.492 | 51 | 32.16 | 26.72 | 0.25 | 0.225 | 0.15 | 0.15 | 0.28 | 0.2 | - Fazzoletto di ripartizione dotato di marcatura CE per ogni punto di connessione; | fazzoletto FBFAZZ33X33T96AR | 0.65
FBMESH99X99T192ARFORCE | 99x99 mm | 18.9 | 4 | 10 | 484 | 14.81 | 33400 | 9.38 | 1.75 | 0.51 | 0.08 | FBANG99X99T192AR | 70 | FBCON40L | 40 | 3.35 | 5 | FBFAZ33X33T96AR | 5 | 0.65 | VINYL15-400 | 0.35714 | 22.25 | MATERIA RINFORZA RZ 210 | ≥ 10 MPa | 3 | 17 | 0.492 | 51 | 32.16 | 26.72 | 0.25 | 0.225 | 0.15 | 0.15 | 0.28 | 0.2 | - Fazzoletto di ripartizione dotato di marcatura CE per ogni punto di connessione; | fazzoletto FBFAZZ33X33T96AR | 0.65
FBMESH33X33T96AR | 33x33 mm | 25.35 | 3 | 30 | 376 | 8.9 | 25000 | 4.23 | 1.78 | 0.25 | 0.08 | FBANG33X33T96AR | 70 | FBCON40L | 40 | 3.35 | 5 | 0 |  | 0 | VINYL15-400 | 0.35714 | 22.25 | MATERIA RINFORZA RZ 210 | ≥ 10 MPa | 3 | 17 | 0.492 | 51 | 32.16 | 26.72 | 0.25 | 0.225 | 0.15 | 0.15 | 0.28 | 0.2
FBMESH66X66T96AR | 66x66 mm | 15.1 | 3 | 15 | 376 | 8.9 | 25000 | 4.23 | 1.78 | 0.25 | 0.08 | FBANG66X66T96AR | 70 | FBCON40L | 40 | 3.35 | 5 | FBFAZ33X33T96AR | 5 | 0.65 | VINYL15-400 | 0.35714 | 22.25 | MATERIA RINFORZA RZ 210 | ≥ 10 MPa | 3 | 17 | 0.492 | 51 | 32.16 | 26.72 | 0.25 | 0.225 | 0.15 | 0.15 | 0.28 | 0.2 | - Fazzoletto di ripartizione dotato di marcatura CE per ogni punto di connessione; | fazzoletto FBFAZZ33X33T96AR | 0.65
FBMESH99X99T96AR | 99x99 mm | 11.3 | 3 | 10 | 376 | 14.1 | 25000 | 4.23 | 1.78 | 0.25 | 0.08 | FBANG99X99T96AR | 70 | FBCON40L | 40 | 3.35 | 5 | FBFAZ33X33T96AR | 5 | 0.65 | VINYL15-400 | 0.35714 | 22.25 | MATERIA RINFORZA RZ 210 | ≥ 10 MPa | 3 | 17 | 0.492 | 51 | 32.16 | 26.72 | 0.25 | 0.225 | 0.15 | 0.15 | 0.28 | 0.2 | - Fazzoletto di ripartizione dotato di marcatura CE per ogni punto di connessione; | fazzoletto FBFAZZ33X33T96AR | 0.65
FBMESH66X66T192AR | 66x66 mm | 19.6 | 4 | 15 | 394 | 14.1 | 25500 | 5.55 | 1.38 | 0.43 | 0.15 | FBANG66X66T192AR | 70 | FBCON40L | 40 | 3.35 | 5 | FBFAZ33X33T96AR | 5 | 0.65 | VINYL15-400 | 0.35714 | 22.25 | MATERIA RINFORZA RZ 210 | ≥ 10 MPa | 3 | 17 | 0.492 | 51 | 32.16 | 26.72 | 0.25 | 0.225 | 0.15 | 0.15 | 0.28 | 0.2 | - Fazzoletto di ripartizione dotato di marcatura CE per ogni punto di connessione; | fazzoletto FBFAZZ33X33T96AR | 0.65
FBMESH99X99T192AR | 99x99 mm | 15.75 | 4 | 10 | 394 | 14.1 | 25500 | 5.55 | 1.38 | 0.43 | 0.15 | FBANG99X99T192AR | 70 | FBCON40L | 40 | 3.35 | 5 | FBFAZ33X33T96AR | 5 | 0.65 | VINYL15-400 | 0.35714 | 22.25 | MATERIA RINFORZA RZ 210 | ≥ 10 MPa | 3 | 17 | 0.492 | 51 | 32.16 | 26.72 | 0.25 | 0.225 | 0.15 | 0.15 | 0.28 | 0.2 | - Fazzoletto di ripartizione dotato di marcatura CE per ogni punto di connessione; | fazzoletto FBFAZZ33X33T96AR | 0.65
FBMESH33X33T96ARFORCE | 33x33 mm | 30.4 | 3 | 30 | 806 | 7.05 | 44600 | 6.2 | 1.96 | 0.31 | 0.08 | FBANG33X33T96AR | 70 | FBCON40L | 40 | 3.35 | 4 | 0 |  | 0 | VINYL15-400 | 0.28571 | 22.25 | MATERIA RINFORZA RZ 210 | ≥ 10 MPa | 3 | 17 | 0.492 | 51 | 32.16 | 26.72 | 0.2 | 0.18 | 0.15 | 0.15 | 0.28 | 0.2
FBMESH66X66T96ARFORCE | 66x66 mm | 18.1 | 3 | 15 | 806 | 7.05 | 44600 | 7.05 | 1.96 | 0.31 | 0.08 | FBANG66X66T96AR | 70 | FBCON40L | 40 | 3.35 | 5 | FBFAZ33X33T96AR | 5 | 0.65 | VINYL15-400 | 0.35714 | 22.25 | MATERIA RINFORZA RZ 210 | ≥ 10 MPa | 3 | 17 | 0.492 | 51 | 32.16 | 26.72 | 0.25 | 0.225 | 0.15 | 0.15 | 0.28 | 0.2 | - Fazzoletto di ripartizione dotato di marcatura CE per ogni punto di connessione; | fazzoletto FBFAZZ33X33T96AR | 0.65
FBMESH99X99T96ARFORCE | 99x99 mm | 13.6 | 3 | 10 | 806 | 7.05 | 44600 | 6.2 | 1.96 | 0.31 | 0.08 | FBANG99X99T96AR | 70 | FBCON40L | 40 | 3.35 | 5 | FBFAZ33X33T96AR | 5 | 0.65 | VINYL15-400 | 0.35714 | 22.25 | MATERIA RINFORZA RZ 210 | ≥ 10 MPa | 3 | 17 | 0.492 | 51 | 32.16 | 26.72 | 0.25 | 0.225 | 0.15 | 0.15 | 0.28 | 0.2 | - Fazzoletto di ripartizione dotato di marcatura CE per ogni punto di connessione; | fazzoletto FBFAZZ33X33T96AR | 0.65
FBMESH33X33T96AR | 33x33 mm | 25.35 | 3 | 30 | 376 | 8.9 | 25000 | 4.23 | 1.78 | 0.25 | 0.08 | FBANG33X33T96AR | 70 | FBCON40L | 40 | 3.35 | 4 | 0 |  | 0 | VINYL15-400 | 0.28571 | 22.25 | MATERIA RINFORZA RZ 210 | ≥ 10 MPa | 3 | 17 | 0.492 | 51 | 32.16 | 26.72 | 0.2 | 0.18 | 0.15 | 0.15 | 0.28 | 0.2
FBMESH66X66T192ARFORCE | 66x66 mm | 23.3 | 4 | 15 | 484 | 14.81 | 33400 | 9.38 | 1.75 | 0.51 | 0.08 | FBANG66X66T192AR | 70 | FBCON40L | 40 | 3.35 | 4 | FBFAZ33X33T96AR | 4 | 0.65 | VINYL15-400 | 0.28571 | 22.25 | MATERIA RINFORZA RZ 210 | ≥ 10 MPa | 3 | 17 | 0.492 | 51 | 32.16 | 26.72 | 0.2 | 0.18 | 0.15 | 0.15 | 0.28 | 0.2 | - Fazzoletto di ripartizione dotato di marcatura CE per ogni punto di connessione; | fazzoletto FBFAZZ33X33T96AR | 0.65
FBMESH99X99T192ARFORCE | 99x99 mm | 18.9 | 4 | 10 | 484 | 14.81 | 33400 | 9.38 | 1.75 | 0.51 | 0.08 | FBANG99X99T192AR | 70 | FBCON40L | 40 | 3.35 | 4 | FBFAZ33X33T96AR | 4 | 0.65 | VINYL15-400 | 0.28571 | 22.25 | MATERIA RINFORZA RZ 210 | ≥ 10 MPa | 3 | 17 | 0.492 | 51 | 32.16 | 26.72 | 0.2 | 0.18 | 0.15 | 0.15 | 0.28 | 0.2 | - Fazzoletto di ripartizione dotato di marcatura CE per ogni punto di connessione; | fazzoletto FBFAZZ33X33T96AR | 0.65
FBMESH33X33T96AR | 33x33 mm | 25.35 | 3 | 30 | 376 | 8.9 | 25000 | 4.23 | 1.78 | 0.25 | 0.08 | FBANG33X33T96AR | 80 | FBCON50L | 50 | 4.1 | 4 | 0 |  | 0 | VINYL15-400 | 0.28571 | 22.25 | MATERIA RINFORZA RZ 210 | ≥ 10 MPa | 3 | 17 | 0.492 | 51 | 32.16 | 26.72 | 0.2 | 0.18 | 0.15 | 0.15 | 0.28 | 0.2
FBMESH66X66T96AR | 66x66 mm | 15.1 | 3 | 15 | 376 | 8.9 | 25000 | 4.23 | 1.78 | 0.25 | 0.08 | FBANG66X66T96AR | 80 | FBCON50L | 50 | 4.1 | 4 | FBFAZ33X33T96AR | 4 | 0.65 | VINYL15-400 | 0.28571 | 22.25 | MATERIA RINFORZA RZ 210 | ≥ 10 MPa | 3 | 17 | 0.492 | 51 | 32.16 | 26.72 | 0.2 | 0.18 | 0.15 | 0.15 | 0.28 | 0.2 | - Fazzoletto di ripartizione dotato di marcatura CE per ogni punto di connessione; | fazzoletto FBFAZZ33X33T96AR | 0.65
FBMESH99X99T96AR | 99x99 mm | 11.3 | 3 | 10 | 376 | 14.1 | 25000 | 4.23 | 1.78 | 0.25 | 0.08 | FBANG99X99T96AR | 80 | FBCON50L | 50 | 4.1 | 4 | FBFAZ33X33T96AR | 4 | 0.65 | VINYL15-400 | 0.28571 | 22.25 | MATERIA RINFORZA RZ 210 | ≥ 10 MPa | 3 | 17 | 0.492 | 51 | 32.16 | 26.72 | 0.2 | 0.18 | 0.15 | 0.15 | 0.28 | 0.2 | - Fazzoletto di ripartizione dotato di marcatura CE per ogni punto di connessione; | fazzoletto FBFAZZ33X33T96AR | 0.65
FBMESH66X66T192AR | 66x66 mm | 19.6 | 4 | 15 | 394 | 14.1 | 25500 | 5.55 | 1.38 | 0.43 | 0.15 | FBANG66X66T192AR | 80 | FBCON50L | 50 | 4.1 | 4 | FBFAZ33X33T96AR | 4 | 0.65 | VINYL15-400 | 0.28571 | 22.25 | MATERIA RINFORZA RZ 210 | ≥ 10 MPa | 3 | 17 | 0.492 | 51 | 32.16 | 26.72 | 0.2 | 0.18 | 0.15 | 0.15 | 0.28 | 0.2 | - Fazzoletto di ripartizione dotato di marcatura CE per ogni punto di connessione; | fazzoletto FBFAZZ33X33T96AR | 0.65
FBMESH99X99T192AR | 99x99 mm | 15.75 | 4 | 10 | 394 | 14.1 | 25500 | 5.55 | 1.38 | 0.43 | 0.15 | FBANG99X99T192AR | 80 | FBCON50L | 50 | 4.1 | 4 | FBFAZ33X33T96AR | 4 | 0.65 | VINYL15-400 | 0.28571 | 22.25 | MATERIA RINFORZA RZ 210 | ≥ 10 MPa | 3 | 17 | 0.492 | 51 | 32.16 | 26.72 | 0.2 | 0.18 | 0.15 | 0.15 | 0.28 | 0.2 | - Fazzoletto di ripartizione dotato di marcatura CE per ogni punto di connessione; | fazzoletto FBFAZZ33X33T96AR | 0.65
FBMESH33X33T96ARFORCE | 33x33 mm | 30.4 | 3 | 30 | 806 | 7.05 | 44600 | 6.2 | 1.96 | 0.31 | 0.08 | FBANG33X33T96AR | 80 | FBCON50L | 50 | 4.1 | 4 | 0 |  | 0 | VINYL15-400 | 0.28571 | 22.25 | MATERIA RINFORZA RZ 210 | ≥ 10 MPa | 3 | 17 | 0.492 | 51 | 32.16 | 26.72 | 0.2 | 0.18 | 0.15 | 0.15 | 0.28 | 0.2
FBMESH66X66T96ARFORCE | 66x66 mm | 18.1 | 3 | 15 | 806 | 7.05 | 44600 | 7.05 | 1.96 | 0.31 | 0.08 | FBANG66X66T96AR | 80 | FBCON50L | 50 | 4.1 | 4 | FBFAZ33X33T96AR | 4 | 0.65 | VINYL15-400 | 0.28571 | 22.25 | MATERIA RINFORZA RZ 210 | ≥ 10 MPa | 3 | 17 | 0.492 | 51 | 32.16 | 26.72 | 0.2 | 0.18 | 0.15 | 0.15 | 0.28 | 0.2 | - Fazzoletto di ripartizione dotato di marcatura CE per ogni punto di connessione; | fazzoletto FBFAZZ33X33T96AR | 0.65
FBMESH99X99T96ARFORCE | 99x99 mm | 13.6 | 3 | 10 | 806 | 7.05 | 44600 | 6.2 | 1.96 | 0.31 | 0.08 | FBANG99X99T96AR | 80 | FBCON50L | 50 | 4.1 | 5 | FBFAZ33X33T96AR | 5 | 0.65 | VINYL15-400 | 0.35714 | 22.25 | MATERIA RINFORZA RZ 210 | ≥ 10 MPa | 3 | 17 | 0.492 | 51 | 32.16 | 26.72 | 0.25 | 0.225 | 0.15 | 0.15 | 0.28 | 0.2 | - Fazzoletto di ripartizione dotato di marcatura CE per ogni punto di connessione; | fazzoletto FBFAZZ33X33T96AR | 0.65
FBMESH66X66T192ARFORCE | 66x66 mm | 23.3 | 4 | 15 | 484 | 14.81 | 33400 | 9.38 | 1.75 | 0.51 | 0.08 | FBANG66X66T192AR | 80 | FBCON50L | 50 | 4.1 | 5 | FBFAZ33X33T96AR | 5 | 0.65 | VINYL15-400 | 0.35714 | 22.25 | MATERIA RINFORZA RZ 210 | ≥ 10 MPa | 3 | 17 | 0.492 | 51 | 32.16 | 26.72 | 0.25 | 0.225 | 0.15 | 0.15 | 0.28 | 0.2 | - Fazzoletto di ripartizione dotato di marcatura CE per ogni punto di connessione; | fazzoletto FBFAZZ33X33T96AR | 0.65
FBMESH99X99T192ARFORCE | 99x99 mm | 18.9 | 4 | 10 | 484 | 14.81 | 33400 | 9.38 | 1.75 | 0.51 | 0.08 | FBANG99X99T192AR | 80 | FBCON50L | 50 | 4.1 | 5 | FBFAZ33X33T96AR | 5 | 0.65 | VINYL15-400 | 0.35714 | 22.25 | MATERIA RINFORZA RZ 210 | ≥ 10 MPa | 3 | 17 | 0.492 | 51 | 32.16 | 26.72 | 0.25 | 0.225 | 0.15 | 0.15 | 0.28 | 0.2 | - Fazzoletto di ripartizione dotato di marcatura CE per ogni punto di connessione; | fazzoletto FBFAZZ33X33T96AR | 0.65
FBMESH33X33T96AR | 33x33 mm | 25.35 | 3 | 30 | 376 | 8.9 | 25000 | 4.23 | 1.78 | 0.25 | 0.08 | FBANG33X33T96AR | 80 | FBCON50L | 50 | 4.1 | 5 | 0 |  | 0 | VINYL15-400 | 0.35714 | 22.25 | MATERIA RINFORZA RZ 210 | ≥ 10 MPa | 3 | 17 | 0.492 | 51 | 32.16 | 26.72 | 0.25 | 0.225 | 0.15 | 0.15 | 0.28 | 0.2
FBMESH66X66T96AR | 66x66 mm | 15.1 | 3 | 15 | 376 | 8.9 | 25000 | 4.23 | 1.78 | 0.25 | 0.08 | FBANG66X66T96AR | 80 | FBCON50L | 50 | 4.1 | 5 | FBFAZ33X33T96AR | 5 | 0.65 | VINYL15-400 | 0.35714 | 22.25 | MATERIA RINFORZA RZ 210 | ≥ 10 MPa | 3 | 17 | 0.492 | 51 | 32.16 | 26.72 | 0.25 | 0.225 | 0.15 | 0.15 | 0.28 | 0.2 | - Fazzoletto di ripartizione dotato di marcatura CE per ogni punto di connessione; | fazzoletto FBFAZZ33X33T96AR | 0.65
FBMESH99X99T96AR | 99x99 mm | 11.3 | 3 | 10 | 376 | 14.1 | 25000 | 4.23 | 1.78 | 0.25 | 0.08 | FBANG99X99T96AR | 80 | FBCON50L | 50 | 4.1 | 5 | FBFAZ33X33T96AR | 5 | 0.65 | VINYL15-400 | 0.35714 | 22.25 | MATERIA RINFORZA RZ 210 | ≥ 10 MPa | 3 | 17 | 0.492 | 51 | 32.16 | 26.72 | 0.25 | 0.225 | 0.15 | 0.15 | 0.28 | 0.2 | - Fazzoletto di ripartizione dotato di marcatura CE per ogni punto di connessione; | fazzoletto FBFAZZ33X33T96AR | 0.65
FBMESH66X66T192AR | 66x66 mm | 19.6 | 4 | 15 | 394 | 14.1 | 25500 | 5.55 | 1.38 | 0.43 | 0.15 | FBANG66X66T192AR | 80 | FBCON50L | 50 | 4.1 | 5 | FBFAZ33X33T96AR | 5 | 0.65 | VINYL15-400 | 0.35714 | 22.25 | MATERIA RINFORZA RZ 210 | ≥ 10 MPa | 3 | 17 | 0.492 | 51 | 32.16 | 26.72 | 0.25 | 0.225 | 0.15 | 0.15 | 0.28 | 0.2 | - Fazzoletto di ripartizione dotato di marcatura CE per ogni punto di connessione; | fazzoletto FBFAZZ33X33T96AR | 0.65
FBMESH99X99T192AR | 99x99 mm | 15.75 | 4 | 10 | 394 | 14.1 | 25500 | 5.55 | 1.38 | 0.43 | 0.15 | FBANG99X99T192AR | 80 | FBCON50L | 50 | 4.1 | 5 | FBFAZ33X33T96AR | 5 | 0.65 | VINYL15-400 | 0.35714 | 22.25 | MATERIA RINFORZA RZ 210 | ≥ 10 MPa | 3 | 17 | 0.492 | 51 | 32.16 | 26.72 | 0.25 | 0.225 | 0.15 | 0.15 | 0.28 | 0.2 | - Fazzoletto di ripartizione dotato di marcatura CE per ogni punto di connessione; | fazzoletto FBFAZZ33X33T96AR | 0.65
FBMESH33X33T96ARFORCE | 33x33 mm | 30.4 | 3 | 30 | 806 | 7.05 | 44600 | 6.2 | 1.96 | 0.31 | 0.08 | FBANG33X33T96AR | 80 | FBCON50L | 50 | 4.1 | 5 | 0 |  | 0 | VINYL15-400 | 0.35714 | 22.25 | MATERIA RINFORZA RZ 210 | ≥ 10 MPa | 3 | 17 | 0.492 | 51 | 32.16 | 26.72 | 0.25 | 0.225 | 0.15 | 0.15 | 0.28 | 0.2
FBMESH66X66T96ARFORCE | 66x66 mm | 18.1 | 3 | 15 | 806 | 7.05 | 44600 | 7.05 | 1.96 | 0.31 | 0.08 | FBANG66X66T96AR | 80 | FBCON50L | 50 | 4.1 | 5 | FBFAZ33X33T96AR | 5 | 0.65 | VINYL15-400 | 0.35714 | 22.25 | MATERIA RINFORZA RZ 210 | ≥ 10 MPa | 3 | 17 | 0.492 | 51 | 32.16 | 26.72 | 0.25 | 0.225 | 0.15 | 0.15 | 0.28 | 0.2 | - Fazzoletto di ripartizione dotato di marcatura CE per ogni punto di connessione; | fazzoletto FBFAZZ33X33T96AR | 0.65
FBMESH99X99T96ARFORCE | 99x99 mm | 13.6 | 3 | 10 | 806 | 7.05 | 44600 | 6.2 | 1.96 | 0.31 | 0.08 | FBANG99X99T96AR | 80 | FBCON50L | 50 | 4.1 | 4 | FBFAZ33X33T96AR | 4 | 0.65 | VINYL15-400 | 0.28571 | 22.25 | MATERIA RINFORZA RZ 210 | ≥ 10 MPa | 3 | 17 | 0.492 | 51 | 32.16 | 26.72 | 0.2 | 0.18 | 0.15 | 0.15 | 0.28 | 0.2 | - Fazzoletto di ripartizione dotato di marcatura CE per ogni punto di connessione; | fazzoletto FBFAZZ33X33T96AR | 0.65
FBMESH66X66T192ARFORCE | 66x66 mm | 23.3 | 4 | 15 | 484 | 14.81 | 33400 | 9.38 | 1.75 | 0.51 | 0.08 | FBANG66X66T192AR | 80 | FBCON50L | 50 | 4.1 | 4 | FBFAZ33X33T96AR | 4 | 0.65 | VINYL15-400 | 0.28571 | 22.25 | MATERIA RINFORZA RZ 210 | ≥ 10 MPa | 3 | 17 | 0.492 | 51 | 32.16 | 26.72 | 0.2 | 0.18 | 0.15 | 0.15 | 0.28 | 0.2 | - Fazzoletto di ripartizione dotato di marcatura CE per ogni punto di connessione; | fazzoletto FBFAZZ33X33T96AR | 0.65
FBMESH99X99T192ARFORCE | 99x99 mm | 18.9 | 4 | 10 | 484 | 14.81 | 33400 | 9.38 | 1.75 | 0.51 | 0.08 | FBANG99X99T192AR | 80 | FBCON50L | 50 | 4.1 | 4 | FBFAZ33X33T96AR | 4 | 0.65 | VINYL15-400 | 0.28571 | 22.25 | MATERIA RINFORZA RZ 210 | ≥ 10 MPa | 3 | 17 | 0.492 | 51 | 32.16 | 26.72 | 0.2 | 0.18 | 0.15 | 0.15 | 0.28 | 0.2 | - Fazzoletto di ripartizione dotato di marcatura CE per ogni punto di connessione; | fazzoletto FBFAZZ33X33T96AR | 0.65
FBMESH33X33T96AR | 33x33 mm | 25.35 | 3 | 30 | 376 | 8.9 | 25000 | 4.23 | 1.78 | 0.25 | 0.08 | FBANG33X33T96AR | 90 | FBCON60L | 60 | 4.8 | 4 | 0 |  | 0 | VINYL15-400 | 0.28571 | 22.25 | MATERIA RINFORZA RZ 210 | ≥ 10 MPa | 3 | 17 | 0.492 | 51 | 32.16 | 26.72 | 0.2 | 0.18 | 0.15 | 0.15 | 0.28 | 0.2
FBMESH66X66T96AR | 66x66 mm | 15.1 | 3 | 15 | 376 | 8.9 | 25000 | 4.23 | 1.78 | 0.25 | 0.08 | FBANG66X66T96AR | 90 | FBCON60L | 60 | 4.8 | 4 | FBFAZ33X33T96AR | 4 | 0.65 | VINYL15-400 | 0.28571 | 22.25 | MATERIA RINFORZA RZ 210 | ≥ 10 MPa | 3 | 17 | 0.492 | 51 | 32.16 | 26.72 | 0.2 | 0.18 | 0.15 | 0.15 | 0.28 | 0.2 | - Fazzoletto di ripartizione dotato di marcatura CE per ogni punto di connessione; | fazzoletto FBFAZZ33X33T96AR | 0.65
FBMESH99X99T96AR | 99x99 mm | 11.3 | 3 | 10 | 376 | 14.1 | 25000 | 4.23 | 1.78 | 0.25 | 0.08 | FBANG99X99T96AR | 90 | FBCON60L | 60 | 4.8 | 4 | FBFAZ33X33T96AR | 4 | 0.65 | VINYL15-400 | 0.28571 | 22.25 | MATERIA RINFORZA RZ 210 | ≥ 10 MPa | 3 | 17 | 0.492 | 51 | 32.16 | 26.72 | 0.2 | 0.18 | 0.15 | 0.15 | 0.28 | 0.2 | - Fazzoletto di ripartizione dotato di marcatura CE per ogni punto di connessione; | fazzoletto FBFAZZ33X33T96AR | 0.65
FBMESH66X66T192AR | 66x66 mm | 19.6 | 4 | 15 | 394 | 14.1 | 25500 | 5.55 | 1.38 | 0.43 | 0.15 | FBANG66X66T192AR | 90 | FBCON60L | 60 | 4.8 | 4 | FBFAZ33X33T96AR | 4 | 0.65 | VINYL15-400 | 0.28571 | 22.25 | MATERIA RINFORZA RZ 210 | ≥ 10 MPa | 3 | 17 | 0.492 | 51 | 32.16 | 26.72 | 0.2 | 0.18 | 0.15 | 0.15 | 0.28 | 0.2 | - Fazzoletto di ripartizione dotato di marcatura CE per ogni punto di connessione; | fazzoletto FBFAZZ33X33T96AR | 0.65
FBMESH99X99T192AR | 99x99 mm | 15.75 | 4 | 10 | 394 | 14.1 | 25500 | 5.55 | 1.38 | 0.43 | 0.15 | FBANG99X99T192AR | 90 | FBCON60L | 60 | 4.8 | 4 | FBFAZ33X33T96AR | 4 | 0.65 | VINYL15-400 | 0.28571 | 22.25 | MATERIA RINFORZA RZ 210 | ≥ 10 MPa | 3 | 17 | 0.492 | 51 | 32.16 | 26.72 | 0.2 | 0.18 | 0.15 | 0.15 | 0.28 | 0.2 | - Fazzoletto di ripartizione dotato di marcatura CE per ogni punto di connessione; | fazzoletto FBFAZZ33X33T96AR | 0.65
FBMESH33X33T96ARFORCE | 33x33 mm | 30.4 | 3 | 30 | 806 | 7.05 | 44600 | 6.2 | 1.96 | 0.31 | 0.08 | FBANG33X33T96AR | 90 | FBCON60L | 60 | 4.8 | 4 | 0 |  | 0 | VINYL15-400 | 0.28571 | 22.25 | MATERIA RINFORZA RZ 210 | ≥ 10 MPa | 3 | 17 | 0.492 | 51 | 32.16 | 26.72 | 0.2 | 0.18 | 0.15 | 0.15 | 0.28 | 0.2
FBMESH66X66T96ARFORCE | 66x66 mm | 18.1 | 3 | 15 | 806 | 7.05 | 44600 | 7.05 | 1.96 | 0.31 | 0.08 | FBANG66X66T96AR | 90 | FBCON60L | 60 | 4.8 | 4 | FBFAZ33X33T96AR | 4 | 0.65 | VINYL15-400 | 0.28571 | 22.25 | MATERIA RINFORZA RZ 210 | ≥ 10 MPa | 3 | 17 | 0.492 | 51 | 32.16 | 26.72 | 0.2 | 0.18 | 0.15 | 0.15 | 0.28 | 0.2 | - Fazzoletto di ripartizione dotato di marcatura CE per ogni punto di connessione; | fazzoletto FBFAZZ33X33T96AR | 0.65
FBMESH99X99T96ARFORCE | 99x99 mm | 13.6 | 3 | 10 | 806 | 7.05 | 44600 | 6.2 | 1.96 | 0.31 | 0.08 | FBANG99X99T96AR | 90 | FBCON60L | 60 | 4.8 | 5 | FBFAZ33X33T96AR | 5 | 0.65 | VINYL15-400 | 0.35714 | 22.25 | MATERIA RINFORZA RZ 210 | ≥ 10 MPa | 3 | 17 | 0.492 | 51 | 32.16 | 26.72 | 0.25 | 0.225 | 0.15 | 0.15 | 0.28 | 0.2 | - Fazzoletto di ripartizione dotato di marcatura CE per ogni punto di connessione; | fazzoletto FBFAZZ33X33T96AR | 0.65
FBMESH66X66T192ARFORCE | 66x66 mm | 23.3 | 4 | 15 | 484 | 14.81 | 33400 | 9.38 | 1.75 | 0.51 | 0.08 | FBANG66X66T192AR | 90 | FBCON60L | 60 | 4.8 | 5 | FBFAZ33X33T96AR | 5 | 0.65 | VINYL15-400 | 0.35714 | 22.25 | MATERIA RINFORZA RZ 210 | ≥ 10 MPa | 3 | 17 | 0.492 | 51 | 32.16 | 26.72 | 0.25 | 0.225 | 0.15 | 0.15 | 0.28 | 0.2 | - Fazzoletto di ripartizione dotato di marcatura CE per ogni punto di connessione; | fazzoletto FBFAZZ33X33T96AR | 0.65
FBMESH99X99T192ARFORCE | 99x99 mm | 18.9 | 4 | 10 | 484 | 14.81 | 33400 | 9.38 | 1.75 | 0.51 | 0.08 | FBANG99X99T192AR | 90 | FBCON60L | 60 | 4.8 | 5 | FBFAZ33X33T96AR | 5 | 0.65 | VINYL15-400 | 0.35714 | 22.25 | MATERIA RINFORZA RZ 210 | ≥ 10 MPa | 3 | 17 | 0.492 | 51 | 32.16 | 26.72 | 0.25 | 0.225 | 0.15 | 0.15 | 0.28 | 0.2 | - Fazzoletto di ripartizione dotato di marcatura CE per ogni punto di connessione; | fazzoletto FBFAZZ33X33T96AR | 0.65
FBMESH33X33T96AR | 33x33 mm | 25.35 | 3 | 30 | 376 | 8.9 | 25000 | 4.23 | 1.78 | 0.25 | 0.08 | FBANG33X33T96AR | 90 | FBCON60L | 60 | 4.8 | 5 | 0 |  | 0 | VINYL15-400 | 0.35714 | 22.25 | MATERIA RINFORZA RZ 210 | ≥ 10 MPa | 3 | 17 | 0.492 | 51 | 32.16 | 26.72 | 0.25 | 0.225 | 0.15 | 0.15 | 0.28 | 0.2
FBMESH66X66T96AR | 66x66 mm | 15.1 | 3 | 15 | 376 | 8.9 | 25000 | 4.23 | 1.78 | 0.25 | 0.08 | FBANG66X66T96AR | 90 | FBCON60L | 60 | 4.8 | 5 | FBFAZ33X33T96AR | 5 | 0.65 | VINYL15-400 | 0.35714 | 22.25 | MATERIA RINFORZA RZ 210 | ≥ 10 MPa | 3 | 17 | 0.492 | 51 | 32.16 | 26.72 | 0.25 | 0.225 | 0.15 | 0.15 | 0.28 | 0.2 | - Fazzoletto di ripartizione dotato di marcatura CE per ogni punto di connessione; | fazzoletto FBFAZZ33X33T96AR | 0.65
FBMESH99X99T96AR | 99x99 mm | 11.3 | 3 | 10 | 376 | 14.1 | 25000 | 4.23 | 1.78 | 0.25 | 0.08 | FBANG99X99T96AR | 90 | FBCON60L | 60 | 4.8 | 5 | FBFAZ33X33T96AR | 5 | 0.65 | VINYL15-400 | 0.35714 | 22.25 | MATERIA RINFORZA RZ 210 | ≥ 10 MPa | 3 | 17 | 0.492 | 51 | 32.16 | 26.72 | 0.25 | 0.225 | 0.15 | 0.15 | 0.28 | 0.2 | - Fazzoletto di ripartizione dotato di marcatura CE per ogni punto di connessione; | fazzoletto FBFAZZ33X33T96AR | 0.65
FBMESH66X66T192AR | 66x66 mm | 19.6 | 4 | 15 | 394 | 14.1 | 25500 | 5.55 | 1.38 | 0.43 | 0.15 | FBANG66X66T192AR | 90 | FBCON60L | 60 | 4.8 | 5 | FBFAZ33X33T96AR | 5 | 0.65 | VINYL15-400 | 0.35714 | 22.25 | MATERIA RINFORZA RZ 210 | ≥ 10 MPa | 3 | 17 | 0.492 | 51 | 32.16 | 26.72 | 0.25 | 0.225 | 0.15 | 0.15 | 0.28 | 0.2 | - Fazzoletto di ripartizione dotato di marcatura CE per ogni punto di connessione; | fazzoletto FBFAZZ33X33T96AR | 0.65
FBMESH99X99T192AR | 99x99 mm | 15.75 | 4 | 10 | 394 | 14.1 | 25500 | 5.55 | 1.38 | 0.43 | 0.15 | FBANG99X99T192AR | 90 | FBCON60L | 60 | 4.8 | 5 | FBFAZ33X33T96AR | 5 | 0.65 | VINYL15-400 | 0.35714 | 22.25 | MATERIA RINFORZA RZ 210 | ≥ 10 MPa | 3 | 17 | 0.492 | 51 | 32.16 | 26.72 | 0.25 | 0.225 | 0.15 | 0.15 | 0.28 | 0.2 | - Fazzoletto di ripartizione dotato di marcatura CE per ogni punto di connessione; | fazzoletto FBFAZZ33X33T96AR | 0.65
FBMESH33X33T96ARFORCE | 33x33 mm | 30.4 | 3 | 30 | 806 | 7.05 | 44600 | 6.2 | 1.96 | 0.31 | 0.08 | FBANG33X33T96AR | 90 | FBCON60L | 60 | 4.8 | 5 | 0 |  | 0 | VINYL15-400 | 0.35714 | 22.25 | MATERIA RINFORZA RZ 210 | ≥ 10 MPa | 3 | 17 | 0.492 | 51 | 32.16 | 26.72 | 0.25 | 0.225 | 0.15 | 0.15 | 0.28 | 0.2
FBMESH66X66T96ARFORCE | 66x66 mm | 18.1 | 3 | 15 | 806 | 7.05 | 44600 | 7.05 | 1.96 | 0.31 | 0.08 | FBANG66X66T96AR | 90 | FBCON60L | 60 | 4.8 | 5 | FBFAZ33X33T96AR | 5 | 0.65 | VINYL15-400 | 0.35714 | 22.25 | MATERIA RINFORZA RZ 210 | ≥ 10 MPa | 3 | 17 | 0.492 | 51 | 32.16 | 26.72 | 0.25 | 0.225 | 0.15 | 0.15 | 0.28 | 0.2 | - Fazzoletto di ripartizione dotato di marcatura CE per ogni punto di connessione; | fazzoletto FBFAZZ33X33T96AR | 0.65
FBMESH99X99T96ARFORCE | 99x99 mm | 13.6 | 3 | 10 | 806 | 7.05 | 44600 | 6.2 | 1.96 | 0.31 | 0.08 | FBANG99X99T96AR | 90 | FBCON60L | 60 | 4.8 | 4 | FBFAZ33X33T96AR | 4 | 0.65 | VINYL15-400 | 0.28571 | 22.25 | MATERIA RINFORZA RZ 210 | ≥ 10 MPa | 3 | 17 | 0.492 | 51 | 32.16 | 26.72 | 0.2 | 0.18 | 0.15 | 0.15 | 0.28 | 0.2 | - Fazzoletto di ripartizione dotato di marcatura CE per ogni punto di connessione; | fazzoletto FBFAZZ33X33T96AR | 0.65
FBMESH66X66T192ARFORCE | 66x66 mm | 23.3 | 4 | 15 | 484 | 14.81 | 33400 | 9.38 | 1.75 | 0.51 | 0.08 | FBANG66X66T192AR | 90 | FBCON60L | 60 | 4.8 | 4 | FBFAZ33X33T96AR | 4 | 0.65 | VINYL15-400 | 0.28571 | 22.25 | MATERIA RINFORZA RZ 210 | ≥ 10 MPa | 3 | 17 | 0.492 | 51 | 32.16 | 26.72 | 0.2 | 0.18 | 0.15 | 0.15 | 0.28 | 0.2 | - Fazzoletto di ripartizione dotato di marcatura CE per ogni punto di connessione; | fazzoletto FBFAZZ33X33T96AR | 0.65
FBMESH99X99T192ARFORCE | 99x99 mm | 18.9 | 4 | 10 | 484 | 14.81 | 33400 | 9.38 | 1.75 | 0.51 | 0.08 | FBANG99X99T192AR | 90 | FBCON60L | 60 | 4.8 | 4 | FBFAZ33X33T96AR | 4 | 0.65 | VINYL15-400 | 0.28571 | 22.25 | MATERIA RINFORZA RZ 210 | ≥ 10 MPa | 3 | 17 | 0.492 | 51 | 32.16 | 26.72 | 0.2 | 0.18 | 0.15 | 0.15 | 0.28 | 0.2 | - Fazzoletto di ripartizione dotato di marcatura CE per ogni punto di connessione; | fazzoletto FBFAZZ33X33T96AR | 0.65
FBMESH33X33T96AR | 33x33 mm | 25.35 | 3 | 30 | 376 | 8.9 | 25000 | 4.23 | 1.78 | 0.25 | 0.08 | FBANG33X33T96AR | 20 | FBCON15L | 15 | 1.75 | 4 | 0 |  | 0 | VINYL15-400 | 0.28571 | 22.25 | MATERIA RINFORZA RZ 215 | ≥ 15 MPa | 3 | 17 | 0.498 | 51 | 32.16 | 26.72 | 0.2 | 0.18 | 0.15 | 0.15 | 0.28 | 0.2
FBMESH66X66T96AR | 66x66 mm | 15.1 | 3 | 15 | 376 | 8.9 | 25000 | 4.23 | 1.78 | 0.25 | 0.08 | FBANG66X66T96AR | 20 | FBCON15L | 15 | 1.75 | 4 | FBFAZ33X33T96AR | 4 | 0.65 | VINYL15-400 | 0.28571 | 22.25 | MATERIA RINFORZA RZ 215 | ≥ 15 MPa | 3 | 17 | 0.498 | 51 | 32.16 | 26.72 | 0.2 | 0.18 | 0.15 | 0.15 | 0.28 | 0.2 | - Fazzoletto di ripartizione dotato di marcatura CE per ogni punto di connessione; | fazzoletto FBFAZZ33X33T96AR | 0.65
FBMESH99X99T96AR | 99x99 mm | 11.3 | 3 | 10 | 376 | 14.1 | 25000 | 4.23 | 1.78 | 0.25 | 0.08 | FBANG99X99T96AR | 20 | FBCON15L | 15 | 1.75 | 4 | FBFAZ33X33T96AR | 4 | 0.65 | VINYL15-400 | 0.28571 | 22.25 | MATERIA RINFORZA RZ 215 | ≥ 15 MPa | 3 | 17 | 0.498 | 51 | 32.16 | 26.72 | 0.2 | 0.18 | 0.15 | 0.15 | 0.28 | 0.2 | - Fazzoletto di ripartizione dotato di marcatura CE per ogni punto di connessione; | fazzoletto FBFAZZ33X33T96AR | 0.65
FBMESH66X66T192AR | 66x66 mm | 19.6 | 4 | 15 | 394 | 14.1 | 25500 | 5.55 | 1.38 | 0.43 | 0.15 | FBANG66X66T192AR | 20 | FBCON15L | 15 | 1.75 | 4 | FBFAZ33X33T96AR | 4 | 0.65 | VINYL15-400 | 0.28571 | 22.25 | MATERIA RINFORZA RZ 215 | ≥ 15 MPa | 3 | 17 | 0.498 | 51 | 32.16 | 26.72 | 0.2 | 0.18 | 0.15 | 0.15 | 0.28 | 0.2 | - Fazzoletto di ripartizione dotato di marcatura CE per ogni punto di connessione; | fazzoletto FBFAZZ33X33T96AR | 0.65
FBMESH99X99T192AR | 99x99 mm | 15.75 | 4 | 10 | 394 | 14.1 | 25500 | 5.55 | 1.38 | 0.43 | 0.15 | FBANG99X99T192AR | 20 | FBCON15L | 15 | 1.75 | 4 | FBFAZ33X33T96AR | 4 | 0.65 | VINYL15-400 | 0.28571 | 22.25 | MATERIA RINFORZA RZ 215 | ≥ 15 MPa | 3 | 17 | 0.498 | 51 | 32.16 | 26.72 | 0.2 | 0.18 | 0.15 | 0.15 | 0.28 | 0.2 | - Fazzoletto di ripartizione dotato di marcatura CE per ogni punto di connessione; | fazzoletto FBFAZZ33X33T96AR | 0.65
FBMESH33X33T96ARFORCE | 33x33 mm | 30.4 | 3 | 30 | 806 | 7.05 | 44600 | 6.2 | 1.96 | 0.31 | 0.08 | FBANG33X33T96AR | 20 | FBCON15L | 15 | 1.75 | 4 | 0 |  | 0 | VINYL15-400 | 0.28571 | 22.25 | MATERIA RINFORZA RZ 215 | ≥ 15 MPa | 3 | 17 | 0.498 | 51 | 32.16 | 26.72 | 0.2 | 0.18 | 0.15 | 0.15 | 0.28 | 0.2
FBMESH66X66T96ARFORCE | 66x66 mm | 18.1 | 3 | 15 | 806 | 7.05 | 44600 | 7.05 | 1.96 | 0.31 | 0.08 | FBANG66X66T96AR | 20 | FBCON15L | 15 | 1.75 | 4 | FBFAZ33X33T96AR | 4 | 0.65 | VINYL15-400 | 0.28571 | 22.25 | MATERIA RINFORZA RZ 215 | ≥ 15 MPa | 3 | 17 | 0.498 | 51 | 32.16 | 26.72 | 0.2 | 0.18 | 0.15 | 0.15 | 0.28 | 0.2 | - Fazzoletto di ripartizione dotato di marcatura CE per ogni punto di connessione; | fazzoletto FBFAZZ33X33T96AR | 0.65
FBMESH99X99T96ARFORCE | 99x99 mm | 13.6 | 3 | 10 | 806 | 7.05 | 44600 | 6.2 | 1.96 | 0.31 | 0.08 | FBANG99X99T96AR | 20 | FBCON15L | 15 | 1.75 | 5 | FBFAZ33X33T96AR | 5 | 0.65 | VINYL15-400 | 0.35714 | 22.25 | MATERIA RINFORZA RZ 215 | ≥ 15 MPa | 3 | 17 | 0.498 | 51 | 32.16 | 26.72 | 0.25 | 0.225 | 0.15 | 0.15 | 0.28 | 0.2 | - Fazzoletto di ripartizione dotato di marcatura CE per ogni punto di connessione; | fazzoletto FBFAZZ33X33T96AR | 0.65
FBMESH66X66T192ARFORCE | 66x66 mm | 23.3 | 4 | 15 | 484 | 14.81 | 33400 | 9.38 | 1.75 | 0.51 | 0.08 | FBANG66X66T192AR | 20 | FBCON15L | 15 | 1.75 | 5 | FBFAZ33X33T96AR | 5 | 0.65 | VINYL15-400 | 0.35714 | 22.25 | MATERIA RINFORZA RZ 215 | ≥ 15 MPa | 3 | 17 | 0.498 | 51 | 32.16 | 26.72 | 0.25 | 0.225 | 0.15 | 0.15 | 0.28 | 0.2 | - Fazzoletto di ripartizione dotato di marcatura CE per ogni punto di connessione; | fazzoletto FBFAZZ33X33T96AR | 0.65
FBMESH99X99T192ARFORCE | 99x99 mm | 18.9 | 4 | 10 | 484 | 14.81 | 33400 | 9.38 | 1.75 | 0.51 | 0.08 | FBANG99X99T192AR | 20 | FBCON15L | 15 | 1.75 | 5 | FBFAZ33X33T96AR | 5 | 0.65 | VINYL15-400 | 0.35714 | 22.25 | MATERIA RINFORZA RZ 215 | ≥ 15 MPa | 3 | 17 | 0.498 | 51 | 32.16 | 26.72 | 0.25 | 0.225 | 0.15 | 0.15 | 0.28 | 0.2 | - Fazzoletto di ripartizione dotato di marcatura CE per ogni punto di connessione; | fazzoletto FBFAZZ33X33T96AR | 0.65
FBMESH33X33T96AR | 33x33 mm | 25.35 | 3 | 30 | 376 | 8.9 | 25000 | 4.23 | 1.78 | 0.25 | 0.08 | FBANG33X33T96AR | 20 | FBCON15L | 15 | 1.75 | 5 | 0 |  | 0 | VINYL15-400 | 0.35714 | 22.25 | MATERIA RINFORZA RZ 215 | ≥ 15 MPa | 3 | 17 | 0.498 | 51 | 32.16 | 26.72 | 0.25 | 0.225 | 0.15 | 0.15 | 0.28 | 0.2
FBMESH66X66T96AR | 66x66 mm | 15.1 | 3 | 15 | 376 | 8.9 | 25000 | 4.23 | 1.78 | 0.25 | 0.08 | FBANG66X66T96AR | 20 | FBCON15L | 15 | 1.75 | 5 | FBFAZ33X33T96AR | 5 | 0.65 | VINYL15-400 | 0.35714 | 22.25 | MATERIA RINFORZA RZ 215 | ≥ 15 MPa | 3 | 17 | 0.498 | 51 | 32.16 | 26.72 | 0.25 | 0.225 | 0.15 | 0.15 | 0.28 | 0.2 | - Fazzoletto di ripartizione dotato di marcatura CE per ogni punto di connessione; | fazzoletto FBFAZZ33X33T96AR | 0.65
FBMESH99X99T96AR | 99x99 mm | 11.3 | 3 | 10 | 376 | 14.1 | 25000 | 4.23 | 1.78 | 0.25 | 0.08 | FBANG99X99T96AR | 20 | FBCON15L | 15 | 1.75 | 5 | FBFAZ33X33T96AR | 5 | 0.65 | VINYL15-400 | 0.35714 | 22.25 | MATERIA RINFORZA RZ 215 | ≥ 15 MPa | 3 | 17 | 0.498 | 51 | 32.16 | 26.72 | 0.25 | 0.225 | 0.15 | 0.15 | 0.28 | 0.2 | - Fazzoletto di ripartizione dotato di marcatura CE per ogni punto di connessione; | fazzoletto FBFAZZ33X33T96AR | 0.65
FBMESH66X66T192AR | 66x66 mm | 19.6 | 4 | 15 | 394 | 14.1 | 25500 | 5.55 | 1.38 | 0.43 | 0.15 | FBANG66X66T192AR | 20 | FBCON15L | 15 | 1.75 | 5 | FBFAZ33X33T96AR | 5 | 0.65 | VINYL15-400 | 0.35714 | 22.25 | MATERIA RINFORZA RZ 215 | ≥ 15 MPa | 3 | 17 | 0.498 | 51 | 32.16 | 26.72 | 0.25 | 0.225 | 0.15 | 0.15 | 0.28 | 0.2 | - Fazzoletto di ripartizione dotato di marcatura CE per ogni punto di connessione; | fazzoletto FBFAZZ33X33T96AR | 0.65
FBMESH99X99T192AR | 99x99 mm | 15.75 | 4 | 10 | 394 | 14.1 | 25500 | 5.55 | 1.38 | 0.43 | 0.15 | FBANG99X99T192AR | 20 | FBCON15L | 15 | 1.75 | 5 | FBFAZ33X33T96AR | 5 | 0.65 | VINYL15-400 | 0.35714 | 22.25 | MATERIA RINFORZA RZ 215 | ≥ 15 MPa | 3 | 17 | 0.498 | 51 | 32.16 | 26.72 | 0.25 | 0.225 | 0.15 | 0.15 | 0.28 | 0.2 | - Fazzoletto di ripartizione dotato di marcatura CE per ogni punto di connessione; | fazzoletto FBFAZZ33X33T96AR | 0.65
FBMESH33X33T96ARFORCE | 33x33 mm | 30.4 | 3 | 30 | 806 | 7.05 | 44600 | 6.2 | 1.96 | 0.31 | 0.08 | FBANG33X33T96AR | 20 | FBCON15L | 15 | 1.75 | 5 | 0 |  | 0 | VINYL15-400 | 0.35714 | 22.25 | MATERIA RINFORZA RZ 215 | ≥ 15 MPa | 3 | 17 | 0.498 | 51 | 32.16 | 26.72 | 0.25 | 0.225 | 0.15 | 0.15 | 0.28 | 0.2
FBMESH66X66T96ARFORCE | 66x66 mm | 18.1 | 3 | 15 | 806 | 7.05 | 44600 | 7.05 | 1.96 | 0.31 | 0.08 | FBANG66X66T96AR | 20 | FBCON15L | 15 | 1.75 | 5 | FBFAZ33X33T96AR | 5 | 0.65 | VINYL15-400 | 0.35714 | 22.25 | MATERIA RINFORZA RZ 215 | ≥ 15 MPa | 3 | 17 | 0.498 | 51 | 32.16 | 26.72 | 0.25 | 0.225 | 0.15 | 0.15 | 0.28 | 0.2 | - Fazzoletto di ripartizione dotato di marcatura CE per ogni punto di connessione; | fazzoletto FBFAZZ33X33T96AR | 0.65
FBMESH99X99T96ARFORCE | 99x99 mm | 13.6 | 3 | 10 | 806 | 7.05 | 44600 | 6.2 | 1.96 | 0.31 | 0.08 | FBANG99X99T96AR | 20 | FBCON15L | 15 | 1.75 | 4 | FBFAZ33X33T96AR | 4 | 0.65 | VINYL15-400 | 0.28571 | 22.25 | MATERIA RINFORZA RZ 215 | ≥ 15 MPa | 3 | 17 | 0.498 | 51 | 32.16 | 26.72 | 0.2 | 0.18 | 0.15 | 0.15 | 0.28 | 0.2 | - Fazzoletto di ripartizione dotato di marcatura CE per ogni punto di connessione; | fazzoletto FBFAZZ33X33T96AR | 0.65
FBMESH66X66T192ARFORCE | 66x66 mm | 23.3 | 4 | 15 | 484 | 14.81 | 33400 | 9.38 | 1.75 | 0.51 | 0.08 | FBANG66X66T192AR | 20 | FBCON15L | 15 | 1.75 | 4 | FBFAZ33X33T96AR | 4 | 0.65 | VINYL15-400 | 0.28571 | 22.25 | MATERIA RINFORZA RZ 215 | ≥ 15 MPa | 3 | 17 | 0.498 | 51 | 32.16 | 26.72 | 0.2 | 0.18 | 0.15 | 0.15 | 0.28 | 0.2 | - Fazzoletto di ripartizione dotato di marcatura CE per ogni punto di connessione; | fazzoletto FBFAZZ33X33T96AR | 0.65
FBMESH99X99T192ARFORCE | 99x99 mm | 18.9 | 4 | 10 | 484 | 14.81 | 33400 | 9.38 | 1.75 | 0.51 | 0.08 | FBANG99X99T192AR | 20 | FBCON15L | 15 | 1.75 | 4 | FBFAZ33X33T96AR | 4 | 0.65 | VINYL15-400 | 0.28571 | 22.25 | MATERIA RINFORZA RZ 215 | ≥ 15 MPa | 3 | 17 | 0.498 | 51 | 32.16 | 26.72 | 0.2 | 0.18 | 0.15 | 0.15 | 0.28 | 0.2 | - Fazzoletto di ripartizione dotato di marcatura CE per ogni punto di connessione; | fazzoletto FBFAZZ33X33T96AR | 0.65
FBMESH33X33T96AR | 33x33 mm | 25.35 | 3 | 30 | 376 | 8.9 | 25000 | 4.23 | 1.78 | 0.25 | 0.08 | FBANG33X33T96AR | 30 | FBCON20L | 20 | 2.75 | 4 | 0 |  | 0 | VINYL15-400 | 0.28571 | 22.25 | MATERIA RINFORZA RZ 215 | ≥ 15 MPa | 3 | 17 | 0.498 | 51 | 32.16 | 26.72 | 0.2 | 0.18 | 0.15 | 0.15 | 0.28 | 0.2
FBMESH66X66T96AR | 66x66 mm | 15.1 | 3 | 15 | 376 | 8.9 | 25000 | 4.23 | 1.78 | 0.25 | 0.08 | FBANG66X66T96AR | 30 | FBCON20L | 20 | 2.75 | 4 | FBFAZ33X33T96AR | 4 | 0.65 | VINYL15-400 | 0.28571 | 22.25 | MATERIA RINFORZA RZ 215 | ≥ 15 MPa | 3 | 17 | 0.498 | 51 | 32.16 | 26.72 | 0.2 | 0.18 | 0.15 | 0.15 | 0.28 | 0.2 | - Fazzoletto di ripartizione dotato di marcatura CE per ogni punto di connessione; | fazzoletto FBFAZZ33X33T96AR | 0.65
FBMESH99X99T96AR | 99x99 mm | 11.3 | 3 | 10 | 376 | 14.1 | 25000 | 4.23 | 1.78 | 0.25 | 0.08 | FBANG99X99T96AR | 30 | FBCON20L | 20 | 2.75 | 4 | FBFAZ33X33T96AR | 4 | 0.65 | VINYL15-400 | 0.28571 | 22.25 | MATERIA RINFORZA RZ 215 | ≥ 15 MPa | 3 | 17 | 0.498 | 51 | 32.16 | 26.72 | 0.2 | 0.18 | 0.15 | 0.15 | 0.28 | 0.2 | - Fazzoletto di ripartizione dotato di marcatura CE per ogni punto di connessione; | fazzoletto FBFAZZ33X33T96AR | 0.65
FBMESH66X66T192AR | 66x66 mm | 19.6 | 4 | 15 | 394 | 14.1 | 25500 | 5.55 | 1.38 | 0.43 | 0.15 | FBANG66X66T192AR | 30 | FBCON20L | 20 | 2.75 | 4 | FBFAZ33X33T96AR | 4 | 0.65 | VINYL15-400 | 0.28571 | 22.25 | MATERIA RINFORZA RZ 215 | ≥ 15 MPa | 3 | 17 | 0.498 | 51 | 32.16 | 26.72 | 0.2 | 0.18 | 0.15 | 0.15 | 0.28 | 0.2 | - Fazzoletto di ripartizione dotato di marcatura CE per ogni punto di connessione; | fazzoletto FBFAZZ33X33T96AR | 0.65
FBMESH99X99T192AR | 99x99 mm | 15.75 | 4 | 10 | 394 | 14.1 | 25500 | 5.55 | 1.38 | 0.43 | 0.15 | FBANG99X99T192AR | 30 | FBCON20L | 20 | 2.75 | 4 | FBFAZ33X33T96AR | 4 | 0.65 | VINYL15-400 | 0.28571 | 22.25 | MATERIA RINFORZA RZ 215 | ≥ 15 MPa | 3 | 17 | 0.498 | 51 | 32.16 | 26.72 | 0.2 | 0.18 | 0.15 | 0.15 | 0.28 | 0.2 | - Fazzoletto di ripartizione dotato di marcatura CE per ogni punto di connessione; | fazzoletto FBFAZZ33X33T96AR | 0.65
FBMESH33X33T96ARFORCE | 33x33 mm | 30.4 | 3 | 30 | 806 | 7.05 | 44600 | 6.2 | 1.96 | 0.31 | 0.08 | FBANG33X33T96AR | 30 | FBCON20L | 20 | 2.75 | 4 | 0 |  | 0 | VINYL15-400 | 0.28571 | 22.25 | MATERIA RINFORZA RZ 215 | ≥ 15 MPa | 3 | 17 | 0.498 | 51 | 32.16 | 26.72 | 0.2 | 0.18 | 0.15 | 0.15 | 0.28 | 0.2
FBMESH66X66T96ARFORCE | 66x66 mm | 18.1 | 3 | 15 | 806 | 7.05 | 44600 | 7.05 | 1.96 | 0.31 | 0.08 | FBANG66X66T96AR | 30 | FBCON20L | 20 | 2.75 | 4 | FBFAZ33X33T96AR | 4 | 0.65 | VINYL15-400 | 0.28571 | 22.25 | MATERIA RINFORZA RZ 215 | ≥ 15 MPa | 3 | 17 | 0.498 | 51 | 32.16 | 26.72 | 0.2 | 0.18 | 0.15 | 0.15 | 0.28 | 0.2 | - Fazzoletto di ripartizione dotato di marcatura CE per ogni punto di connessione; | fazzoletto FBFAZZ33X33T96AR | 0.65
FBMESH99X99T96ARFORCE | 99x99 mm | 13.6 | 3 | 10 | 806 | 7.05 | 44600 | 6.2 | 1.96 | 0.31 | 0.08 | FBANG99X99T96AR | 30 | FBCON20L | 20 | 2.75 | 5 | FBFAZ33X33T96AR | 5 | 0.65 | VINYL15-400 | 0.35714 | 22.25 | MATERIA RINFORZA RZ 215 | ≥ 15 MPa | 3 | 17 | 0.498 | 51 | 32.16 | 26.72 | 0.25 | 0.225 | 0.15 | 0.15 | 0.28 | 0.2 | - Fazzoletto di ripartizione dotato di marcatura CE per ogni punto di connessione; | fazzoletto FBFAZZ33X33T96AR | 0.65
FBMESH66X66T192ARFORCE | 66x66 mm | 23.3 | 4 | 15 | 484 | 14.81 | 33400 | 9.38 | 1.75 | 0.51 | 0.08 | FBANG66X66T192AR | 30 | FBCON20L | 20 | 2.75 | 5 | FBFAZ33X33T96AR | 5 | 0.65 | VINYL15-400 | 0.35714 | 22.25 | MATERIA RINFORZA RZ 215 | ≥ 15 MPa | 3 | 17 | 0.498 | 51 | 32.16 | 26.72 | 0.25 | 0.225 | 0.15 | 0.15 | 0.28 | 0.2 | - Fazzoletto di ripartizione dotato di marcatura CE per ogni punto di connessione; | fazzoletto FBFAZZ33X33T96AR | 0.65
FBMESH99X99T192ARFORCE | 99x99 mm | 18.9 | 4 | 10 | 484 | 14.81 | 33400 | 9.38 | 1.75 | 0.51 | 0.08 | FBANG99X99T192AR | 30 | FBCON20L | 20 | 2.75 | 5 | FBFAZ33X33T96AR | 5 | 0.65 | VINYL15-400 | 0.35714 | 22.25 | MATERIA RINFORZA RZ 215 | ≥ 15 MPa | 3 | 17 | 0.498 | 51 | 32.16 | 26.72 | 0.25 | 0.225 | 0.15 | 0.15 | 0.28 | 0.2 | - Fazzoletto di ripartizione dotato di marcatura CE per ogni punto di connessione; | fazzoletto FBFAZZ33X33T96AR | 0.65
FBMESH33X33T96AR | 33x33 mm | 25.35 | 3 | 30 | 376 | 8.9 | 25000 | 4.23 | 1.78 | 0.25 | 0.08 | FBANG33X33T96AR | 30 | FBCON20L | 20 | 2.75 | 5 | 0 |  | 0 | VINYL15-400 | 0.35714 | 22.25 | MATERIA RINFORZA RZ 215 | ≥ 15 MPa | 3 | 17 | 0.498 | 51 | 32.16 | 26.72 | 0.25 | 0.225 | 0.15 | 0.15 | 0.28 | 0.2
FBMESH66X66T96AR | 66x66 mm | 15.1 | 3 | 15 | 376 | 8.9 | 25000 | 4.23 | 1.78 | 0.25 | 0.08 | FBANG66X66T96AR | 30 | FBCON20L | 20 | 2.75 | 5 | FBFAZ33X33T96AR | 5 | 0.65 | VINYL15-400 | 0.35714 | 22.25 | MATERIA RINFORZA RZ 215 | ≥ 15 MPa | 3 | 17 | 0.498 | 51 | 32.16 | 26.72 | 0.25 | 0.225 | 0.15 | 0.15 | 0.28 | 0.2 | - Fazzoletto di ripartizione dotato di marcatura CE per ogni punto di connessione; | fazzoletto FBFAZZ33X33T96AR | 0.65
FBMESH99X99T96AR | 99x99 mm | 11.3 | 3 | 10 | 376 | 14.1 | 25000 | 4.23 | 1.78 | 0.25 | 0.08 | FBANG99X99T96AR | 30 | FBCON20L | 20 | 2.75 | 5 | FBFAZ33X33T96AR | 5 | 0.65 | VINYL15-400 | 0.35714 | 22.25 | MATERIA RINFORZA RZ 215 | ≥ 15 MPa | 3 | 17 | 0.498 | 51 | 32.16 | 26.72 | 0.25 | 0.225 | 0.15 | 0.15 | 0.28 | 0.2 | - Fazzoletto di ripartizione dotato di marcatura CE per ogni punto di connessione; | fazzoletto FBFAZZ33X33T96AR | 0.65
FBMESH66X66T192AR | 66x66 mm | 19.6 | 4 | 15 | 394 | 14.1 | 25500 | 5.55 | 1.38 | 0.43 | 0.15 | FBANG66X66T192AR | 30 | FBCON20L | 20 | 2.75 | 5 | FBFAZ33X33T96AR | 5 | 0.65 | VINYL15-400 | 0.35714 | 22.25 | MATERIA RINFORZA RZ 215 | ≥ 15 MPa | 3 | 17 | 0.498 | 51 | 32.16 | 26.72 | 0.25 | 0.225 | 0.15 | 0.15 | 0.28 | 0.2 | - Fazzoletto di ripartizione dotato di marcatura CE per ogni punto di connessione; | fazzoletto FBFAZZ33X33T96AR | 0.65
FBMESH99X99T192AR | 99x99 mm | 15.75 | 4 | 10 | 394 | 14.1 | 25500 | 5.55 | 1.38 | 0.43 | 0.15 | FBANG99X99T192AR | 30 | FBCON20L | 20 | 2.75 | 5 | FBFAZ33X33T96AR | 5 | 0.65 | VINYL15-400 | 0.35714 | 22.25 | MATERIA RINFORZA RZ 215 | ≥ 15 MPa | 3 | 17 | 0.498 | 51 | 32.16 | 26.72 | 0.25 | 0.225 | 0.15 | 0.15 | 0.28 | 0.2 | - Fazzoletto di ripartizione dotato di marcatura CE per ogni punto di connessione; | fazzoletto FBFAZZ33X33T96AR | 0.65
FBMESH33X33T96ARFORCE | 33x33 mm | 30.4 | 3 | 30 | 806 | 7.05 | 44600 | 6.2 | 1.96 | 0.31 | 0.08 | FBANG33X33T96AR | 30 | FBCON20L | 20 | 2.75 | 5 | 0 |  | 0 | VINYL15-400 | 0.35714 | 22.25 | MATERIA RINFORZA RZ 215 | ≥ 15 MPa | 3 | 17 | 0.498 | 51 | 32.16 | 26.72 | 0.25 | 0.225 | 0.15 | 0.15 | 0.28 | 0.2
FBMESH66X66T96ARFORCE | 66x66 mm | 18.1 | 3 | 15 | 806 | 7.05 | 44600 | 7.05 | 1.96 | 0.31 | 0.08 | FBANG66X66T96AR | 30 | FBCON20L | 20 | 2.75 | 5 | FBFAZ33X33T96AR | 5 | 0.65 | VINYL15-400 | 0.35714 | 22.25 | MATERIA RINFORZA RZ 215 | ≥ 15 MPa | 3 | 17 | 0.498 | 51 | 32.16 | 26.72 | 0.25 | 0.225 | 0.15 | 0.15 | 0.28 | 0.2 | - Fazzoletto di ripartizione dotato di marcatura CE per ogni punto di connessione; | fazzoletto FBFAZZ33X33T96AR | 0.65
FBMESH99X99T96ARFORCE | 99x99 mm | 13.6 | 3 | 10 | 806 | 7.05 | 44600 | 6.2 | 1.96 | 0.31 | 0.08 | FBANG99X99T96AR | 30 | FBCON20L | 20 | 2.75 | 4 | FBFAZ33X33T96AR | 4 | 0.65 | VINYL15-400 | 0.28571 | 22.25 | MATERIA RINFORZA RZ 215 | ≥ 15 MPa | 3 | 17 | 0.498 | 51 | 32.16 | 26.72 | 0.2 | 0.18 | 0.15 | 0.15 | 0.28 | 0.2 | - Fazzoletto di ripartizione dotato di marcatura CE per ogni punto di connessione; | fazzoletto FBFAZZ33X33T96AR | 0.65
FBMESH66X66T192ARFORCE | 66x66 mm | 23.3 | 4 | 15 | 484 | 14.81 | 33400 | 9.38 | 1.75 | 0.51 | 0.08 | FBANG66X66T192AR | 30 | FBCON20L | 20 | 2.75 | 4 | FBFAZ33X33T96AR | 4 | 0.65 | VINYL15-400 | 0.28571 | 22.25 | MATERIA RINFORZA RZ 215 | ≥ 15 MPa | 3 | 17 | 0.498 | 51 | 32.16 | 26.72 | 0.2 | 0.18 | 0.15 | 0.15 | 0.28 | 0.2 | - Fazzoletto di ripartizione dotato di marcatura CE per ogni punto di connessione; | fazzoletto FBFAZZ33X33T96AR | 0.65
FBMESH99X99T192ARFORCE | 99x99 mm | 18.9 | 4 | 10 | 484 | 14.81 | 33400 | 9.38 | 1.75 | 0.51 | 0.08 | FBANG99X99T192AR | 30 | FBCON20L | 20 | 2.75 | 4 | FBFAZ33X33T96AR | 4 | 0.65 | VINYL15-400 | 0.28571 | 22.25 | MATERIA RINFORZA RZ 215 | ≥ 15 MPa | 3 | 17 | 0.498 | 51 | 32.16 | 26.72 | 0.2 | 0.18 | 0.15 | 0.15 | 0.28 | 0.2 | - Fazzoletto di ripartizione dotato di marcatura CE per ogni punto di connessione; | fazzoletto FBFAZZ33X33T96AR | 0.65
FBMESH33X33T96AR | 33x33 mm | 25.35 | 3 | 30 | 376 | 8.9 | 25000 | 4.23 | 1.78 | 0.25 | 0.08 | FBANG33X33T96AR | 50 | FBCON30L | 30 | 2.7 | 4 | 0 |  | 0 | VINYL15-400 | 0.28571 | 22.25 | MATERIA RINFORZA RZ 215 | ≥ 15 MPa | 3 | 17 | 0.498 | 51 | 32.16 | 26.72 | 0.2 | 0.18 | 0.15 | 0.15 | 0.28 | 0.2
FBMESH66X66T96AR | 66x66 mm | 15.1 | 3 | 15 | 376 | 8.9 | 25000 | 4.23 | 1.78 | 0.25 | 0.08 | FBANG66X66T96AR | 50 | FBCON30L | 30 | 2.7 | 4 | FBFAZ33X33T96AR | 4 | 0.65 | VINYL15-400 | 0.28571 | 22.25 | MATERIA RINFORZA RZ 215 | ≥ 15 MPa | 3 | 17 | 0.498 | 51 | 32.16 | 26.72 | 0.2 | 0.18 | 0.15 | 0.15 | 0.28 | 0.2 | - Fazzoletto di ripartizione dotato di marcatura CE per ogni punto di connessione; | fazzoletto FBFAZZ33X33T96AR | 0.65
FBMESH99X99T96AR | 99x99 mm | 11.3 | 3 | 10 | 376 | 14.1 | 25000 | 4.23 | 1.78 | 0.25 | 0.08 | FBANG99X99T96AR | 50 | FBCON30L | 30 | 2.7 | 4 | FBFAZ33X33T96AR | 4 | 0.65 | VINYL15-400 | 0.28571 | 22.25 | MATERIA RINFORZA RZ 215 | ≥ 15 MPa | 3 | 17 | 0.498 | 51 | 32.16 | 26.72 | 0.2 | 0.18 | 0.15 | 0.15 | 0.28 | 0.2 | - Fazzoletto di ripartizione dotato di marcatura CE per ogni punto di connessione; | fazzoletto FBFAZZ33X33T96AR | 0.65
FBMESH66X66T192AR | 66x66 mm | 19.6 | 4 | 15 | 394 | 14.1 | 25500 | 5.55 | 1.38 | 0.43 | 0.15 | FBANG66X66T192AR | 50 | FBCON30L | 30 | 2.7 | 4 | FBFAZ33X33T96AR | 4 | 0.65 | VINYL15-400 | 0.28571 | 22.25 | MATERIA RINFORZA RZ 215 | ≥ 15 MPa | 3 | 17 | 0.498 | 51 | 32.16 | 26.72 | 0.2 | 0.18 | 0.15 | 0.15 | 0.28 | 0.2 | - Fazzoletto di ripartizione dotato di marcatura CE per ogni punto di connessione; | fazzoletto FBFAZZ33X33T96AR | 0.65
FBMESH99X99T192AR | 99x99 mm | 15.75 | 4 | 10 | 394 | 14.1 | 25500 | 5.55 | 1.38 | 0.43 | 0.15 | FBANG99X99T192AR | 50 | FBCON30L | 30 | 2.7 | 4 | FBFAZ33X33T96AR | 4 | 0.65 | VINYL15-400 | 0.28571 | 22.25 | MATERIA RINFORZA RZ 215 | ≥ 15 MPa | 3 | 17 | 0.498 | 51 | 32.16 | 26.72 | 0.2 | 0.18 | 0.15 | 0.15 | 0.28 | 0.2 | - Fazzoletto di ripartizione dotato di marcatura CE per ogni punto di connessione; | fazzoletto FBFAZZ33X33T96AR | 0.65
FBMESH33X33T96ARFORCE | 33x33 mm | 30.4 | 3 | 30 | 806 | 7.05 | 44600 | 6.2 | 1.96 | 0.31 | 0.08 | FBANG33X33T96AR | 50 | FBCON30L | 30 | 2.7 | 4 | 0 |  | 0 | VINYL15-400 | 0.28571 | 22.25 | MATERIA RINFORZA RZ 215 | ≥ 15 MPa | 3 | 17 | 0.498 | 51 | 32.16 | 26.72 | 0.2 | 0.18 | 0.15 | 0.15 | 0.28 | 0.2
FBMESH66X66T96ARFORCE | 66x66 mm | 18.1 | 3 | 15 | 806 | 7.05 | 44600 | 7.05 | 1.96 | 0.31 | 0.08 | FBANG66X66T96AR | 50 | FBCON30L | 30 | 2.7 | 4 | FBFAZ33X33T96AR | 4 | 0.65 | VINYL15-400 | 0.28571 | 22.25 | MATERIA RINFORZA RZ 215 | ≥ 15 MPa | 3 | 17 | 0.498 | 51 | 32.16 | 26.72 | 0.2 | 0.18 | 0.15 | 0.15 | 0.28 | 0.2 | - Fazzoletto di ripartizione dotato di marcatura CE per ogni punto di connessione; | fazzoletto FBFAZZ33X33T96AR | 0.65
FBMESH99X99T96ARFORCE | 99x99 mm | 13.6 | 3 | 10 | 806 | 7.05 | 44600 | 6.2 | 1.96 | 0.31 | 0.08 | FBANG99X99T96AR | 50 | FBCON30L | 30 | 2.7 | 5 | FBFAZ33X33T96AR | 5 | 0.65 | VINYL15-400 | 0.35714 | 22.25 | MATERIA RINFORZA RZ 215 | ≥ 15 MPa | 3 | 17 | 0.498 | 51 | 32.16 | 26.72 | 0.25 | 0.225 | 0.15 | 0.15 | 0.28 | 0.2 | - Fazzoletto di ripartizione dotato di marcatura CE per ogni punto di connessione; | fazzoletto FBFAZZ33X33T96AR | 0.65
FBMESH66X66T192ARFORCE | 66x66 mm | 23.3 | 4 | 15 | 484 | 14.81 | 33400 | 9.38 | 1.75 | 0.51 | 0.08 | FBANG66X66T192AR | 50 | FBCON30L | 30 | 2.7 | 5 | FBFAZ33X33T96AR | 5 | 0.65 | VINYL15-400 | 0.35714 | 22.25 | MATERIA RINFORZA RZ 215 | ≥ 15 MPa | 3 | 17 | 0.498 | 51 | 32.16 | 26.72 | 0.25 | 0.225 | 0.15 | 0.15 | 0.28 | 0.2 | - Fazzoletto di ripartizione dotato di marcatura CE per ogni punto di connessione; | fazzoletto FBFAZZ33X33T96AR | 0.65
FBMESH99X99T192ARFORCE | 99x99 mm | 18.9 | 4 | 10 | 484 | 14.81 | 33400 | 9.38 | 1.75 | 0.51 | 0.08 | FBANG99X99T192AR | 50 | FBCON30L | 30 | 2.7 | 5 | FBFAZ33X33T96AR | 5 | 0.65 | VINYL15-400 | 0.35714 | 22.25 | MATERIA RINFORZA RZ 215 | ≥ 15 MPa | 3 | 17 | 0.498 | 51 | 32.16 | 26.72 | 0.25 | 0.225 | 0.15 | 0.15 | 0.28 | 0.2 | - Fazzoletto di ripartizione dotato di marcatura CE per ogni punto di connessione; | fazzoletto FBFAZZ33X33T96AR | 0.65
FBMESH33X33T96AR | 33x33 mm | 25.35 | 3 | 30 | 376 | 8.9 | 25000 | 4.23 | 1.78 | 0.25 | 0.08 | FBANG33X33T96AR | 50 | FBCON30L | 30 | 2.7 | 5 | 0 |  | 0 | VINYL15-400 | 0.35714 | 22.25 | MATERIA RINFORZA RZ 215 | ≥ 15 MPa | 3 | 17 | 0.498 | 51 | 32.16 | 26.72 | 0.25 | 0.225 | 0.15 | 0.15 | 0.28 | 0.2
FBMESH66X66T96AR | 66x66 mm | 15.1 | 3 | 15 | 376 | 8.9 | 25000 | 4.23 | 1.78 | 0.25 | 0.08 | FBANG66X66T96AR | 50 | FBCON30L | 30 | 2.7 | 5 | FBFAZ33X33T96AR | 5 | 0.65 | VINYL15-400 | 0.35714 | 22.25 | MATERIA RINFORZA RZ 215 | ≥ 15 MPa | 3 | 17 | 0.498 | 51 | 32.16 | 26.72 | 0.25 | 0.225 | 0.15 | 0.15 | 0.28 | 0.2 | - Fazzoletto di ripartizione dotato di marcatura CE per ogni punto di connessione; | fazzoletto FBFAZZ33X33T96AR | 0.65
FBMESH99X99T96AR | 99x99 mm | 11.3 | 3 | 10 | 376 | 14.1 | 25000 | 4.23 | 1.78 | 0.25 | 0.08 | FBANG99X99T96AR | 50 | FBCON30L | 30 | 2.7 | 5 | FBFAZ33X33T96AR | 5 | 0.65 | VINYL15-400 | 0.35714 | 22.25 | MATERIA RINFORZA RZ 215 | ≥ 15 MPa | 3 | 17 | 0.498 | 51 | 32.16 | 26.72 | 0.25 | 0.225 | 0.15 | 0.15 | 0.28 | 0.2 | - Fazzoletto di ripartizione dotato di marcatura CE per ogni punto di connessione; | fazzoletto FBFAZZ33X33T96AR | 0.65
FBMESH66X66T192AR | 66x66 mm | 19.6 | 4 | 15 | 394 | 14.1 | 25500 | 5.55 | 1.38 | 0.43 | 0.15 | FBANG66X66T192AR | 50 | FBCON30L | 30 | 2.7 | 5 | FBFAZ33X33T96AR | 5 | 0.65 | VINYL15-400 | 0.35714 | 22.25 | MATERIA RINFORZA RZ 215 | ≥ 15 MPa | 3 | 17 | 0.498 | 51 | 32.16 | 26.72 | 0.25 | 0.225 | 0.15 | 0.15 | 0.28 | 0.2 | - Fazzoletto di ripartizione dotato di marcatura CE per ogni punto di connessione; | fazzoletto FBFAZZ33X33T96AR | 0.65
FBMESH99X99T192AR | 99x99 mm | 15.75 | 4 | 10 | 394 | 14.1 | 25500 | 5.55 | 1.38 | 0.43 | 0.15 | FBANG99X99T192AR | 50 | FBCON30L | 30 | 2.7 | 5 | FBFAZ33X33T96AR | 5 | 0.65 | VINYL15-400 | 0.35714 | 22.25 | MATERIA RINFORZA RZ 215 | ≥ 15 MPa | 3 | 17 | 0.498 | 51 | 32.16 | 26.72 | 0.25 | 0.225 | 0.15 | 0.15 | 0.28 | 0.2 | - Fazzoletto di ripartizione dotato di marcatura CE per ogni punto di connessione; | fazzoletto FBFAZZ33X33T96AR | 0.65
FBMESH33X33T96ARFORCE | 33x33 mm | 30.4 | 3 | 30 | 806 | 7.05 | 44600 | 6.2 | 1.96 | 0.31 | 0.08 | FBANG33X33T96AR | 50 | FBCON30L | 30 | 2.7 | 5 | 0 |  | 0 | VINYL15-400 | 0.35714 | 22.25 | MATERIA RINFORZA RZ 215 | ≥ 15 MPa | 3 | 17 | 0.498 | 51 | 32.16 | 26.72 | 0.25 | 0.225 | 0.15 | 0.15 | 0.28 | 0.2
FBMESH66X66T96ARFORCE | 66x66 mm | 18.1 | 3 | 15 | 806 | 7.05 | 44600 | 7.05 | 1.96 | 0.31 | 0.08 | FBANG66X66T96AR | 50 | FBCON30L | 30 | 2.7 | 5 | FBFAZ33X33T96AR | 5 | 0.65 | VINYL15-400 | 0.35714 | 22.25 | MATERIA RINFORZA RZ 215 | ≥ 15 MPa | 3 | 17 | 0.498 | 51 | 32.16 | 26.72 | 0.25 | 0.225 | 0.15 | 0.15 | 0.28 | 0.2 | - Fazzoletto di ripartizione dotato di marcatura CE per ogni punto di connessione; | fazzoletto FBFAZZ33X33T96AR | 0.65
FBMESH99X99T96ARFORCE | 99x99 mm | 13.6 | 3 | 10 | 806 | 7.05 | 44600 | 6.2 | 1.96 | 0.31 | 0.08 | FBANG99X99T96AR | 50 | FBCON30L | 30 | 2.7 | 4 | FBFAZ33X33T96AR | 4 | 0.65 | VINYL15-400 | 0.28571 | 22.25 | MATERIA RINFORZA RZ 215 | ≥ 15 MPa | 3 | 17 | 0.498 | 51 | 32.16 | 26.72 | 0.2 | 0.18 | 0.15 | 0.15 | 0.28 | 0.2 | - Fazzoletto di ripartizione dotato di marcatura CE per ogni punto di connessione; | fazzoletto FBFAZZ33X33T96AR | 0.65
FBMESH66X66T192ARFORCE | 66x66 mm | 23.3 | 4 | 15 | 484 | 14.81 | 33400 | 9.38 | 1.75 | 0.51 | 0.08 | FBANG66X66T192AR | 50 | FBCON30L | 30 | 2.7 | 4 | FBFAZ33X33T96AR | 4 | 0.65 | VINYL15-400 | 0.28571 | 22.25 | MATERIA RINFORZA RZ 215 | ≥ 15 MPa | 3 | 17 | 0.498 | 51 | 32.16 | 26.72 | 0.2 | 0.18 | 0.15 | 0.15 | 0.28 | 0.2 | - Fazzoletto di ripartizione dotato di marcatura CE per ogni punto di connessione; | fazzoletto FBFAZZ33X33T96AR | 0.65
FBMESH99X99T192ARFORCE | 99x99 mm | 18.9 | 4 | 10 | 484 | 14.81 | 33400 | 9.38 | 1.75 | 0.51 | 0.08 | FBANG99X99T192AR | 50 | FBCON30L | 30 | 2.7 | 4 | FBFAZ33X33T96AR | 4 | 0.65 | VINYL15-400 | 0.28571 | 22.25 | MATERIA RINFORZA RZ 215 | ≥ 15 MPa | 3 | 17 | 0.498 | 51 | 32.16 | 26.72 | 0.2 | 0.18 | 0.15 | 0.15 | 0.28 | 0.2 | - Fazzoletto di ripartizione dotato di marcatura CE per ogni punto di connessione; | fazzoletto FBFAZZ33X33T96AR | 0.65
FBMESH33X33T96AR | 33x33 mm | 25.35 | 3 | 30 | 376 | 8.9 | 25000 | 4.23 | 1.78 | 0.25 | 0.08 | FBANG33X33T96AR | 60 | FBCON40L | 40 | 3.35 | 4 | 0 |  | 0 | VINYL15-400 | 0.28571 | 22.25 | MATERIA RINFORZA RZ 215 | ≥ 15 MPa | 3 | 17 | 0.498 | 51 | 32.16 | 26.72 | 0.2 | 0.18 | 0.15 | 0.15 | 0.28 | 0.2
FBMESH66X66T96AR | 66x66 mm | 15.1 | 3 | 15 | 376 | 8.9 | 25000 | 4.23 | 1.78 | 0.25 | 0.08 | FBANG66X66T96AR | 60 | FBCON40L | 40 | 3.35 | 4 | FBFAZ33X33T96AR | 4 | 0.65 | VINYL15-400 | 0.28571 | 22.25 | MATERIA RINFORZA RZ 215 | ≥ 15 MPa | 3 | 17 | 0.498 | 51 | 32.16 | 26.72 | 0.2 | 0.18 | 0.15 | 0.15 | 0.28 | 0.2 | - Fazzoletto di ripartizione dotato di marcatura CE per ogni punto di connessione; | fazzoletto FBFAZZ33X33T96AR | 0.65
FBMESH99X99T96AR | 99x99 mm | 11.3 | 3 | 10 | 376 | 14.1 | 25000 | 4.23 | 1.78 | 0.25 | 0.08 | FBANG99X99T96AR | 60 | FBCON40L | 40 | 3.35 | 4 | FBFAZ33X33T96AR | 4 | 0.65 | VINYL15-400 | 0.28571 | 22.25 | MATERIA RINFORZA RZ 215 | ≥ 15 MPa | 3 | 17 | 0.498 | 51 | 32.16 | 26.72 | 0.2 | 0.18 | 0.15 | 0.15 | 0.28 | 0.2 | - Fazzoletto di ripartizione dotato di marcatura CE per ogni punto di connessione; | fazzoletto FBFAZZ33X33T96AR | 0.65
FBMESH66X66T192AR | 66x66 mm | 19.6 | 4 | 15 | 394 | 14.1 | 25500 | 5.55 | 1.38 | 0.43 | 0.15 | FBANG66X66T192AR | 60 | FBCON40L | 40 | 3.35 | 4 | FBFAZ33X33T96AR | 4 | 0.65 | VINYL15-400 | 0.28571 | 22.25 | MATERIA RINFORZA RZ 215 | ≥ 15 MPa | 3 | 17 | 0.498 | 51 | 32.16 | 26.72 | 0.2 | 0.18 | 0.15 | 0.15 | 0.28 | 0.2 | - Fazzoletto di ripartizione dotato di marcatura CE per ogni punto di connessione; | fazzoletto FBFAZZ33X33T96AR | 0.65
FBMESH99X99T192AR | 99x99 mm | 15.75 | 4 | 10 | 394 | 14.1 | 25500 | 5.55 | 1.38 | 0.43 | 0.15 | FBANG99X99T192AR | 60 | FBCON40L | 40 | 3.35 | 4 | FBFAZ33X33T96AR | 4 | 0.65 | VINYL15-400 | 0.28571 | 22.25 | MATERIA RINFORZA RZ 215 | ≥ 15 MPa | 3 | 17 | 0.498 | 51 | 32.16 | 26.72 | 0.2 | 0.18 | 0.15 | 0.15 | 0.28 | 0.2 | - Fazzoletto di ripartizione dotato di marcatura CE per ogni punto di connessione; | fazzoletto FBFAZZ33X33T96AR | 0.65
FBMESH33X33T96ARFORCE | 33x33 mm | 30.4 | 3 | 30 | 806 | 7.05 | 44600 | 6.2 | 1.96 | 0.31 | 0.08 | FBANG33X33T96AR | 60 | FBCON40L | 40 | 3.35 | 4 | 0 |  | 0 | VINYL15-400 | 0.28571 | 22.25 | MATERIA RINFORZA RZ 215 | ≥ 15 MPa | 3 | 17 | 0.498 | 51 | 32.16 | 26.72 | 0.2 | 0.18 | 0.15 | 0.15 | 0.28 | 0.2
FBMESH66X66T96ARFORCE | 66x66 mm | 18.1 | 3 | 15 | 806 | 7.05 | 44600 | 7.05 | 1.96 | 0.31 | 0.08 | FBANG66X66T96AR | 60 | FBCON40L | 40 | 3.35 | 4 | FBFAZ33X33T96AR | 4 | 0.65 | VINYL15-400 | 0.28571 | 22.25 | MATERIA RINFORZA RZ 215 | ≥ 15 MPa | 3 | 17 | 0.498 | 51 | 32.16 | 26.72 | 0.2 | 0.18 | 0.15 | 0.15 | 0.28 | 0.2 | - Fazzoletto di ripartizione dotato di marcatura CE per ogni punto di connessione; | fazzoletto FBFAZZ33X33T96AR | 0.65
FBMESH99X99T96ARFORCE | 99x99 mm | 13.6 | 3 | 10 | 806 | 7.05 | 44600 | 6.2 | 1.96 | 0.31 | 0.08 | FBANG99X99T96AR | 60 | FBCON40L | 40 | 3.35 | 5 | FBFAZ33X33T96AR | 5 | 0.65 | VINYL15-400 | 0.35714 | 22.25 | MATERIA RINFORZA RZ 215 | ≥ 15 MPa | 3 | 17 | 0.498 | 51 | 32.16 | 26.72 | 0.25 | 0.225 | 0.15 | 0.15 | 0.28 | 0.2 | - Fazzoletto di ripartizione dotato di marcatura CE per ogni punto di connessione; | fazzoletto FBFAZZ33X33T96AR | 0.65
FBMESH66X66T192ARFORCE | 66x66 mm | 23.3 | 4 | 15 | 484 | 14.81 | 33400 | 9.38 | 1.75 | 0.51 | 0.08 | FBANG66X66T192AR | 60 | FBCON40L | 40 | 3.35 | 5 | FBFAZ33X33T96AR | 5 | 0.65 | VINYL15-400 | 0.35714 | 22.25 | MATERIA RINFORZA RZ 215 | ≥ 15 MPa | 3 | 17 | 0.498 | 51 | 32.16 | 26.72 | 0.25 | 0.225 | 0.15 | 0.15 | 0.28 | 0.2 | - Fazzoletto di ripartizione dotato di marcatura CE per ogni punto di connessione; | fazzoletto FBFAZZ33X33T96AR | 0.65
FBMESH99X99T192ARFORCE | 99x99 mm | 18.9 | 4 | 10 | 484 | 14.81 | 33400 | 9.38 | 1.75 | 0.51 | 0.08 | FBANG99X99T192AR | 60 | FBCON40L | 40 | 3.35 | 5 | FBFAZ33X33T96AR | 5 | 0.65 | VINYL15-400 | 0.35714 | 22.25 | MATERIA RINFORZA RZ 215 | ≥ 15 MPa | 3 | 17 | 0.498 | 51 | 32.16 | 26.72 | 0.25 | 0.225 | 0.15 | 0.15 | 0.28 | 0.2 | - Fazzoletto di ripartizione dotato di marcatura CE per ogni punto di connessione; | fazzoletto FBFAZZ33X33T96AR | 0.65
FBMESH33X33T96AR | 33x33 mm | 25.35 | 3 | 30 | 376 | 8.9 | 25000 | 4.23 | 1.78 | 0.25 | 0.08 | FBANG33X33T96AR | 60 | FBCON40L | 40 | 3.35 | 5 | 0 |  | 0 | VINYL15-400 | 0.35714 | 22.25 | MATERIA RINFORZA RZ 215 | ≥ 15 MPa | 3 | 17 | 0.498 | 51 | 32.16 | 26.72 | 0.25 | 0.225 | 0.15 | 0.15 | 0.28 | 0.2
FBMESH66X66T96AR | 66x66 mm | 15.1 | 3 | 15 | 376 | 8.9 | 25000 | 4.23 | 1.78 | 0.25 | 0.08 | FBANG66X66T96AR | 60 | FBCON40L | 40 | 3.35 | 5 | FBFAZ33X33T96AR | 5 | 0.65 | VINYL15-400 | 0.35714 | 22.25 | MATERIA RINFORZA RZ 215 | ≥ 15 MPa | 3 | 17 | 0.498 | 51 | 32.16 | 26.72 | 0.25 | 0.225 | 0.15 | 0.15 | 0.28 | 0.2 | - Fazzoletto di ripartizione dotato di marcatura CE per ogni punto di connessione; | fazzoletto FBFAZZ33X33T96AR | 0.65
FBMESH99X99T96AR | 99x99 mm | 11.3 | 3 | 10 | 376 | 14.1 | 25000 | 4.23 | 1.78 | 0.25 | 0.08 | FBANG99X99T96AR | 60 | FBCON40L | 40 | 3.35 | 5 | FBFAZ33X33T96AR | 5 | 0.65 | VINYL15-400 | 0.35714 | 22.25 | MATERIA RINFORZA RZ 215 | ≥ 15 MPa | 3 | 17 | 0.498 | 51 | 32.16 | 26.72 | 0.25 | 0.225 | 0.15 | 0.15 | 0.28 | 0.2 | - Fazzoletto di ripartizione dotato di marcatura CE per ogni punto di connessione; | fazzoletto FBFAZZ33X33T96AR | 0.65
FBMESH66X66T192AR | 66x66 mm | 19.6 | 4 | 15 | 394 | 14.1 | 25500 | 5.55 | 1.38 | 0.43 | 0.15 | FBANG66X66T192AR | 60 | FBCON40L | 40 | 3.35 | 5 | FBFAZ33X33T96AR | 5 | 0.65 | VINYL15-400 | 0.35714 | 22.25 | MATERIA RINFORZA RZ 215 | ≥ 15 MPa | 3 | 17 | 0.498 | 51 | 32.16 | 26.72 | 0.25 | 0.225 | 0.15 | 0.15 | 0.28 | 0.2 | - Fazzoletto di ripartizione dotato di marcatura CE per ogni punto di connessione; | fazzoletto FBFAZZ33X33T96AR | 0.65
FBMESH99X99T192AR | 99x99 mm | 15.75 | 4 | 10 | 394 | 14.1 | 25500 | 5.55 | 1.38 | 0.43 | 0.15 | FBANG99X99T192AR | 60 | FBCON40L | 40 | 3.35 | 5 | FBFAZ33X33T96AR | 5 | 0.65 | VINYL15-400 | 0.35714 | 22.25 | MATERIA RINFORZA RZ 215 | ≥ 15 MPa | 3 | 17 | 0.498 | 51 | 32.16 | 26.72 | 0.25 | 0.225 | 0.15 | 0.15 | 0.28 | 0.2 | - Fazzoletto di ripartizione dotato di marcatura CE per ogni punto di connessione; | fazzoletto FBFAZZ33X33T96AR | 0.65
FBMESH33X33T96ARFORCE | 33x33 mm | 30.4 | 3 | 30 | 806 | 7.05 | 44600 | 6.2 | 1.96 | 0.31 | 0.08 | FBANG33X33T96AR | 60 | FBCON40L | 40 | 3.35 | 5 | 0 |  | 0 | VINYL15-400 | 0.35714 | 22.25 | MATERIA RINFORZA RZ 215 | ≥ 15 MPa | 3 | 17 | 0.498 | 51 | 32.16 | 26.72 | 0.25 | 0.225 | 0.15 | 0.15 | 0.28 | 0.2
FBMESH66X66T96ARFORCE | 66x66 mm | 18.1 | 3 | 15 | 806 | 7.05 | 44600 | 7.05 | 1.96 | 0.31 | 0.08 | FBANG66X66T96AR | 60 | FBCON40L | 40 | 3.35 | 5 | FBFAZ33X33T96AR | 5 | 0.65 | VINYL15-400 | 0.35714 | 22.25 | MATERIA RINFORZA RZ 215 | ≥ 15 MPa | 3 | 17 | 0.498 | 51 | 32.16 | 26.72 | 0.25 | 0.225 | 0.15 | 0.15 | 0.28 | 0.2 | - Fazzoletto di ripartizione dotato di marcatura CE per ogni punto di connessione; | fazzoletto FBFAZZ33X33T96AR | 0.65
FBMESH99X99T96ARFORCE | 99x99 mm | 13.6 | 3 | 10 | 806 | 7.05 | 44600 | 6.2 | 1.96 | 0.31 | 0.08 | FBANG99X99T96AR | 60 | FBCON40L | 40 | 3.35 | 4 | FBFAZ33X33T96AR | 4 | 0.65 | VINYL15-400 | 0.28571 | 22.25 | MATERIA RINFORZA RZ 215 | ≥ 15 MPa | 3 | 17 | 0.498 | 51 | 32.16 | 26.72 | 0.2 | 0.18 | 0.15 | 0.15 | 0.28 | 0.2 | - Fazzoletto di ripartizione dotato di marcatura CE per ogni punto di connessione; | fazzoletto FBFAZZ33X33T96AR | 0.65
FBMESH66X66T192ARFORCE | 66x66 mm | 23.3 | 4 | 15 | 484 | 14.81 | 33400 | 9.38 | 1.75 | 0.51 | 0.08 | FBANG66X66T192AR | 60 | FBCON40L | 40 | 3.35 | 4 | FBFAZ33X33T96AR | 4 | 0.65 | VINYL15-400 | 0.28571 | 22.25 | MATERIA RINFORZA RZ 215 | ≥ 15 MPa | 3 | 17 | 0.498 | 51 | 32.16 | 26.72 | 0.2 | 0.18 | 0.15 | 0.15 | 0.28 | 0.2 | - Fazzoletto di ripartizione dotato di marcatura CE per ogni punto di connessione; | fazzoletto FBFAZZ33X33T96AR | 0.65
FBMESH99X99T192ARFORCE | 99x99 mm | 18.9 | 4 | 10 | 484 | 14.81 | 33400 | 9.38 | 1.75 | 0.51 | 0.08 | FBANG99X99T192AR | 60 | FBCON40L | 40 | 3.35 | 4 | FBFAZ33X33T96AR | 4 | 0.65 | VINYL15-400 | 0.28571 | 22.25 | MATERIA RINFORZA RZ 215 | ≥ 15 MPa | 3 | 17 | 0.498 | 51 | 32.16 | 26.72 | 0.2 | 0.18 | 0.15 | 0.15 | 0.28 | 0.2 | - Fazzoletto di ripartizione dotato di marcatura CE per ogni punto di connessione; | fazzoletto FBFAZZ33X33T96AR | 0.65
FBMESH33X33T96AR | 33x33 mm | 25.35 | 3 | 30 | 376 | 8.9 | 25000 | 4.23 | 1.78 | 0.25 | 0.08 | FBANG33X33T96AR | 70 | FBCON40L | 40 | 3.35 | 4 | 0 |  | 0 | VINYL15-400 | 0.28571 | 22.25 | MATERIA RINFORZA RZ 215 | ≥ 15 MPa | 3 | 17 | 0.498 | 51 | 32.16 | 26.72 | 0.2 | 0.18 | 0.15 | 0.15 | 0.28 | 0.2
FBMESH66X66T96AR | 66x66 mm | 15.1 | 3 | 15 | 376 | 8.9 | 25000 | 4.23 | 1.78 | 0.25 | 0.08 | FBANG66X66T96AR | 70 | FBCON40L | 40 | 3.35 | 4 | FBFAZ33X33T96AR | 4 | 0.65 | VINYL15-400 | 0.28571 | 22.25 | MATERIA RINFORZA RZ 215 | ≥ 15 MPa | 3 | 17 | 0.498 | 51 | 32.16 | 26.72 | 0.2 | 0.18 | 0.15 | 0.15 | 0.28 | 0.2 | - Fazzoletto di ripartizione dotato di marcatura CE per ogni punto di connessione; | fazzoletto FBFAZZ33X33T96AR | 0.65
FBMESH99X99T96AR | 99x99 mm | 11.3 | 3 | 10 | 376 | 14.1 | 25000 | 4.23 | 1.78 | 0.25 | 0.08 | FBANG99X99T96AR | 70 | FBCON40L | 40 | 3.35 | 4 | FBFAZ33X33T96AR | 4 | 0.65 | VINYL15-400 | 0.28571 | 22.25 | MATERIA RINFORZA RZ 215 | ≥ 15 MPa | 3 | 17 | 0.498 | 51 | 32.16 | 26.72 | 0.2 | 0.18 | 0.15 | 0.15 | 0.28 | 0.2 | - Fazzoletto di ripartizione dotato di marcatura CE per ogni punto di connessione; | fazzoletto FBFAZZ33X33T96AR | 0.65
FBMESH66X66T192AR | 66x66 mm | 19.6 | 4 | 15 | 394 | 14.1 | 25500 | 5.55 | 1.38 | 0.43 | 0.15 | FBANG66X66T192AR | 70 | FBCON40L | 40 | 3.35 | 4 | FBFAZ33X33T96AR | 4 | 0.65 | VINYL15-400 | 0.28571 | 22.25 | MATERIA RINFORZA RZ 215 | ≥ 15 MPa | 3 | 17 | 0.498 | 51 | 32.16 | 26.72 | 0.2 | 0.18 | 0.15 | 0.15 | 0.28 | 0.2 | - Fazzoletto di ripartizione dotato di marcatura CE per ogni punto di connessione; | fazzoletto FBFAZZ33X33T96AR | 0.65
FBMESH99X99T192AR | 99x99 mm | 15.75 | 4 | 10 | 394 | 14.1 | 25500 | 5.55 | 1.38 | 0.43 | 0.15 | FBANG99X99T192AR | 70 | FBCON40L | 40 | 3.35 | 4 | FBFAZ33X33T96AR | 4 | 0.65 | VINYL15-400 | 0.28571 | 22.25 | MATERIA RINFORZA RZ 215 | ≥ 15 MPa | 3 | 17 | 0.498 | 51 | 32.16 | 26.72 | 0.2 | 0.18 | 0.15 | 0.15 | 0.28 | 0.2 | - Fazzoletto di ripartizione dotato di marcatura CE per ogni punto di connessione; | fazzoletto FBFAZZ33X33T96AR | 0.65
FBMESH33X33T96ARFORCE | 33x33 mm | 30.4 | 3 | 30 | 806 | 7.05 | 44600 | 6.2 | 1.96 | 0.31 | 0.08 | FBANG33X33T96AR | 70 | FBCON40L | 40 | 3.35 | 4 | 0 |  | 0 | VINYL15-400 | 0.28571 | 22.25 | MATERIA RINFORZA RZ 215 | ≥ 15 MPa | 3 | 17 | 0.498 | 51 | 32.16 | 26.72 | 0.2 | 0.18 | 0.15 | 0.15 | 0.28 | 0.2
FBMESH66X66T96ARFORCE | 66x66 mm | 18.1 | 3 | 15 | 806 | 7.05 | 44600 | 7.05 | 1.96 | 0.31 | 0.08 | FBANG66X66T96AR | 70 | FBCON40L | 40 | 3.35 | 4 | FBFAZ33X33T96AR | 4 | 0.65 | VINYL15-400 | 0.28571 | 22.25 | MATERIA RINFORZA RZ 215 | ≥ 15 MPa | 3 | 17 | 0.498 | 51 | 32.16 | 26.72 | 0.2 | 0.18 | 0.15 | 0.15 | 0.28 | 0.2 | - Fazzoletto di ripartizione dotato di marcatura CE per ogni punto di connessione; | fazzoletto FBFAZZ33X33T96AR | 0.65
FBMESH99X99T96ARFORCE | 99x99 mm | 13.6 | 3 | 10 | 806 | 7.05 | 44600 | 6.2 | 1.96 | 0.31 | 0.08 | FBANG99X99T96AR | 70 | FBCON40L | 40 | 3.35 | 5 | FBFAZ33X33T96AR | 5 | 0.65 | VINYL15-400 | 0.35714 | 22.25 | MATERIA RINFORZA RZ 215 | ≥ 15 MPa | 3 | 17 | 0.498 | 51 | 32.16 | 26.72 | 0.25 | 0.225 | 0.15 | 0.15 | 0.28 | 0.2 | - Fazzoletto di ripartizione dotato di marcatura CE per ogni punto di connessione; | fazzoletto FBFAZZ33X33T96AR | 0.65
FBMESH66X66T192ARFORCE | 66x66 mm | 23.3 | 4 | 15 | 484 | 14.81 | 33400 | 9.38 | 1.75 | 0.51 | 0.08 | FBANG66X66T192AR | 70 | FBCON40L | 40 | 3.35 | 5 | FBFAZ33X33T96AR | 5 | 0.65 | VINYL15-400 | 0.35714 | 22.25 | MATERIA RINFORZA RZ 215 | ≥ 15 MPa | 3 | 17 | 0.498 | 51 | 32.16 | 26.72 | 0.25 | 0.225 | 0.15 | 0.15 | 0.28 | 0.2 | - Fazzoletto di ripartizione dotato di marcatura CE per ogni punto di connessione; | fazzoletto FBFAZZ33X33T96AR | 0.65
FBMESH99X99T192ARFORCE | 99x99 mm | 18.9 | 4 | 10 | 484 | 14.81 | 33400 | 9.38 | 1.75 | 0.51 | 0.08 | FBANG99X99T192AR | 70 | FBCON40L | 40 | 3.35 | 5 | FBFAZ33X33T96AR | 5 | 0.65 | VINYL15-400 | 0.35714 | 22.25 | MATERIA RINFORZA RZ 215 | ≥ 15 MPa | 3 | 17 | 0.498 | 51 | 32.16 | 26.72 | 0.25 | 0.225 | 0.15 | 0.15 | 0.28 | 0.2 | - Fazzoletto di ripartizione dotato di marcatura CE per ogni punto di connessione; | fazzoletto FBFAZZ33X33T96AR | 0.65
FBMESH33X33T96AR | 33x33 mm | 25.35 | 3 | 30 | 376 | 8.9 | 25000 | 4.23 | 1.78 | 0.25 | 0.08 | FBANG33X33T96AR | 70 | FBCON40L | 40 | 3.35 | 5 | 0 |  | 0 | VINYL15-400 | 0.35714 | 22.25 | MATERIA RINFORZA RZ 215 | ≥ 15 MPa | 3 | 17 | 0.498 | 51 | 32.16 | 26.72 | 0.25 | 0.225 | 0.15 | 0.15 | 0.28 | 0.2
FBMESH66X66T96AR | 66x66 mm | 15.1 | 3 | 15 | 376 | 8.9 | 25000 | 4.23 | 1.78 | 0.25 | 0.08 | FBANG66X66T96AR | 70 | FBCON40L | 40 | 3.35 | 5 | FBFAZ33X33T96AR | 5 | 0.65 | VINYL15-400 | 0.35714 | 22.25 | MATERIA RINFORZA RZ 215 | ≥ 15 MPa | 3 | 17 | 0.498 | 51 | 32.16 | 26.72 | 0.25 | 0.225 | 0.15 | 0.15 | 0.28 | 0.2 | - Fazzoletto di ripartizione dotato di marcatura CE per ogni punto di connessione; | fazzoletto FBFAZZ33X33T96AR | 0.65
FBMESH99X99T96AR | 99x99 mm | 11.3 | 3 | 10 | 376 | 14.1 | 25000 | 4.23 | 1.78 | 0.25 | 0.08 | FBANG99X99T96AR | 70 | FBCON40L | 40 | 3.35 | 5 | FBFAZ33X33T96AR | 5 | 0.65 | VINYL15-400 | 0.35714 | 22.25 | MATERIA RINFORZA RZ 215 | ≥ 15 MPa | 3 | 17 | 0.498 | 51 | 32.16 | 26.72 | 0.25 | 0.225 | 0.15 | 0.15 | 0.28 | 0.2 | - Fazzoletto di ripartizione dotato di marcatura CE per ogni punto di connessione; | fazzoletto FBFAZZ33X33T96AR | 0.65
FBMESH66X66T192AR | 66x66 mm | 19.6 | 4 | 15 | 394 | 14.1 | 25500 | 5.55 | 1.38 | 0.43 | 0.15 | FBANG66X66T192AR | 70 | FBCON40L | 40 | 3.35 | 5 | FBFAZ33X33T96AR | 5 | 0.65 | VINYL15-400 | 0.35714 | 22.25 | MATERIA RINFORZA RZ 215 | ≥ 15 MPa | 3 | 17 | 0.498 | 51 | 32.16 | 26.72 | 0.25 | 0.225 | 0.15 | 0.15 | 0.28 | 0.2 | - Fazzoletto di ripartizione dotato di marcatura CE per ogni punto di connessione; | fazzoletto FBFAZZ33X33T96AR | 0.65
FBMESH99X99T192AR | 99x99 mm | 15.75 | 4 | 10 | 394 | 14.1 | 25500 | 5.55 | 1.38 | 0.43 | 0.15 | FBANG99X99T192AR | 70 | FBCON40L | 40 | 3.35 | 5 | FBFAZ33X33T96AR | 5 | 0.65 | VINYL15-400 | 0.35714 | 22.25 | MATERIA RINFORZA RZ 215 | ≥ 15 MPa | 3 | 17 | 0.498 | 51 | 32.16 | 26.72 | 0.25 | 0.225 | 0.15 | 0.15 | 0.28 | 0.2 | - Fazzoletto di ripartizione dotato di marcatura CE per ogni punto di connessione; | fazzoletto FBFAZZ33X33T96AR | 0.65
FBMESH33X33T96ARFORCE | 33x33 mm | 30.4 | 3 | 30 | 806 | 7.05 | 44600 | 6.2 | 1.96 | 0.31 | 0.08 | FBANG33X33T96AR | 70 | FBCON40L | 40 | 3.35 | 5 | 0 |  | 0 | VINYL15-400 | 0.35714 | 22.25 | MATERIA RINFORZA RZ 215 | ≥ 15 MPa | 3 | 17 | 0.498 | 51 | 32.16 | 26.72 | 0.25 | 0.225 | 0.15 | 0.15 | 0.28 | 0.2
FBMESH66X66T96ARFORCE | 66x66 mm | 18.1 | 3 | 15 | 806 | 7.05 | 44600 | 7.05 | 1.96 | 0.31 | 0.08 | FBANG66X66T96AR | 70 | FBCON40L | 40 | 3.35 | 5 | FBFAZ33X33T96AR | 5 | 0.65 | VINYL15-400 | 0.35714 | 22.25 | MATERIA RINFORZA RZ 215 | ≥ 15 MPa | 3 | 17 | 0.498 | 51 | 32.16 | 26.72 | 0.25 | 0.225 | 0.15 | 0.15 | 0.28 | 0.2 | - Fazzoletto di ripartizione dotato di marcatura CE per ogni punto di connessione; | fazzoletto FBFAZZ33X33T96AR | 0.65
FBMESH99X99T96ARFORCE | 99x99 mm | 13.6 | 3 | 10 | 806 | 7.05 | 44600 | 6.2 | 1.96 | 0.31 | 0.08 | FBANG99X99T96AR | 70 | FBCON40L | 40 | 3.35 | 4 | FBFAZ33X33T96AR | 4 | 0.65 | VINYL15-400 | 0.28571 | 22.25 | MATERIA RINFORZA RZ 215 | ≥ 15 MPa | 3 | 17 | 0.498 | 51 | 32.16 | 26.72 | 0.2 | 0.18 | 0.15 | 0.15 | 0.28 | 0.2 | - Fazzoletto di ripartizione dotato di marcatura CE per ogni punto di connessione; | fazzoletto FBFAZZ33X33T96AR | 0.65
FBMESH66X66T192ARFORCE | 66x66 mm | 23.3 | 4 | 15 | 484 | 14.81 | 33400 | 9.38 | 1.75 | 0.51 | 0.08 | FBANG66X66T192AR | 70 | FBCON40L | 40 | 3.35 | 4 | FBFAZ33X33T96AR | 4 | 0.65 | VINYL15-400 | 0.28571 | 22.25 | MATERIA RINFORZA RZ 215 | ≥ 15 MPa | 3 | 17 | 0.498 | 51 | 32.16 | 26.72 | 0.2 | 0.18 | 0.15 | 0.15 | 0.28 | 0.2 | - Fazzoletto di ripartizione dotato di marcatura CE per ogni punto di connessione; | fazzoletto FBFAZZ33X33T96AR | 0.65
FBMESH99X99T192ARFORCE | 99x99 mm | 18.9 | 4 | 10 | 484 | 14.81 | 33400 | 9.38 | 1.75 | 0.51 | 0.08 | FBANG99X99T192AR | 70 | FBCON40L | 40 | 3.35 | 4 | FBFAZ33X33T96AR | 4 | 0.65 | VINYL15-400 | 0.28571 | 22.25 | MATERIA RINFORZA RZ 215 | ≥ 15 MPa | 3 | 17 | 0.498 | 51 | 32.16 | 26.72 | 0.2 | 0.18 | 0.15 | 0.15 | 0.28 | 0.2 | - Fazzoletto di ripartizione dotato di marcatura CE per ogni punto di connessione; | fazzoletto FBFAZZ33X33T96AR | 0.65
FBMESH33X33T96AR | 33x33 mm | 25.35 | 3 | 30 | 376 | 8.9 | 25000 | 4.23 | 1.78 | 0.25 | 0.08 | FBANG33X33T96AR | 80 | FBCON50L | 50 | 4.1 | 4 | 0 |  | 0 | VINYL15-400 | 0.28571 | 22.25 | MATERIA RINFORZA RZ 215 | ≥ 15 MPa | 3 | 17 | 0.498 | 51 | 32.16 | 26.72 | 0.2 | 0.18 | 0.15 | 0.15 | 0.28 | 0.2
FBMESH66X66T96AR | 66x66 mm | 15.1 | 3 | 15 | 376 | 8.9 | 25000 | 4.23 | 1.78 | 0.25 | 0.08 | FBANG66X66T96AR | 80 | FBCON50L | 50 | 4.1 | 4 | FBFAZ33X33T96AR | 4 | 0.65 | VINYL15-400 | 0.28571 | 22.25 | MATERIA RINFORZA RZ 215 | ≥ 15 MPa | 3 | 17 | 0.498 | 51 | 32.16 | 26.72 | 0.2 | 0.18 | 0.15 | 0.15 | 0.28 | 0.2 | - Fazzoletto di ripartizione dotato di marcatura CE per ogni punto di connessione; | fazzoletto FBFAZZ33X33T96AR | 0.65
FBMESH99X99T96AR | 99x99 mm | 11.3 | 3 | 10 | 376 | 14.1 | 25000 | 4.23 | 1.78 | 0.25 | 0.08 | FBANG99X99T96AR | 80 | FBCON50L | 50 | 4.1 | 4 | FBFAZ33X33T96AR | 4 | 0.65 | VINYL15-400 | 0.28571 | 22.25 | MATERIA RINFORZA RZ 215 | ≥ 15 MPa | 3 | 17 | 0.498 | 51 | 32.16 | 26.72 | 0.2 | 0.18 | 0.15 | 0.15 | 0.28 | 0.2 | - Fazzoletto di ripartizione dotato di marcatura CE per ogni punto di connessione; | fazzoletto FBFAZZ33X33T96AR | 0.65
FBMESH66X66T192AR | 66x66 mm | 19.6 | 4 | 15 | 394 | 14.1 | 25500 | 5.55 | 1.38 | 0.43 | 0.15 | FBANG66X66T192AR | 80 | FBCON50L | 50 | 4.1 | 4 | FBFAZ33X33T96AR | 4 | 0.65 | VINYL15-400 | 0.28571 | 22.25 | MATERIA RINFORZA RZ 215 | ≥ 15 MPa | 3 | 17 | 0.498 | 51 | 32.16 | 26.72 | 0.2 | 0.18 | 0.15 | 0.15 | 0.28 | 0.2 | - Fazzoletto di ripartizione dotato di marcatura CE per ogni punto di connessione; | fazzoletto FBFAZZ33X33T96AR | 0.65
FBMESH99X99T192AR | 99x99 mm | 15.75 | 4 | 10 | 394 | 14.1 | 25500 | 5.55 | 1.38 | 0.43 | 0.15 | FBANG99X99T192AR | 80 | FBCON50L | 50 | 4.1 | 4 | FBFAZ33X33T96AR | 4 | 0.65 | VINYL15-400 | 0.28571 | 22.25 | MATERIA RINFORZA RZ 215 | ≥ 15 MPa | 3 | 17 | 0.498 | 51 | 32.16 | 26.72 | 0.2 | 0.18 | 0.15 | 0.15 | 0.28 | 0.2 | - Fazzoletto di ripartizione dotato di marcatura CE per ogni punto di connessione; | fazzoletto FBFAZZ33X33T96AR | 0.65
FBMESH33X33T96ARFORCE | 33x33 mm | 30.4 | 3 | 30 | 806 | 7.05 | 44600 | 6.2 | 1.96 | 0.31 | 0.08 | FBANG33X33T96AR | 80 | FBCON50L | 50 | 4.1 | 4 | 0 |  | 0 | VINYL15-400 | 0.28571 | 22.25 | MATERIA RINFORZA RZ 215 | ≥ 15 MPa | 3 | 17 | 0.498 | 51 | 32.16 | 26.72 | 0.2 | 0.18 | 0.15 | 0.15 | 0.28 | 0.2
FBMESH66X66T96ARFORCE | 66x66 mm | 18.1 | 3 | 15 | 806 | 7.05 | 44600 | 7.05 | 1.96 | 0.31 | 0.08 | FBANG66X66T96AR | 80 | FBCON50L | 50 | 4.1 | 4 | FBFAZ33X33T96AR | 4 | 0.65 | VINYL15-400 | 0.28571 | 22.25 | MATERIA RINFORZA RZ 215 | ≥ 15 MPa | 3 | 17 | 0.498 | 51 | 32.16 | 26.72 | 0.2 | 0.18 | 0.15 | 0.15 | 0.28 | 0.2 | - Fazzoletto di ripartizione dotato di marcatura CE per ogni punto di connessione; | fazzoletto FBFAZZ33X33T96AR | 0.65
FBMESH99X99T96ARFORCE | 99x99 mm | 13.6 | 3 | 10 | 806 | 7.05 | 44600 | 6.2 | 1.96 | 0.31 | 0.08 | FBANG99X99T96AR | 80 | FBCON50L | 50 | 4.1 | 5 | FBFAZ33X33T96AR | 5 | 0.65 | VINYL15-400 | 0.35714 | 22.25 | MATERIA RINFORZA RZ 215 | ≥ 15 MPa | 3 | 17 | 0.498 | 51 | 32.16 | 26.72 | 0.25 | 0.225 | 0.15 | 0.15 | 0.28 | 0.2 | - Fazzoletto di ripartizione dotato di marcatura CE per ogni punto di connessione; | fazzoletto FBFAZZ33X33T96AR | 0.65
FBMESH66X66T192ARFORCE | 66x66 mm | 23.3 | 4 | 15 | 484 | 14.81 | 33400 | 9.38 | 1.75 | 0.51 | 0.08 | FBANG66X66T192AR | 80 | FBCON50L | 50 | 4.1 | 5 | FBFAZ33X33T96AR | 5 | 0.65 | VINYL15-400 | 0.35714 | 22.25 | MATERIA RINFORZA RZ 215 | ≥ 15 MPa | 3 | 17 | 0.498 | 51 | 32.16 | 26.72 | 0.25 | 0.225 | 0.15 | 0.15 | 0.28 | 0.2 | - Fazzoletto di ripartizione dotato di marcatura CE per ogni punto di connessione; | fazzoletto FBFAZZ33X33T96AR | 0.65
FBMESH99X99T192ARFORCE | 99x99 mm | 18.9 | 4 | 10 | 484 | 14.81 | 33400 | 9.38 | 1.75 | 0.51 | 0.08 | FBANG99X99T192AR | 80 | FBCON50L | 50 | 4.1 | 5 | FBFAZ33X33T96AR | 5 | 0.65 | VINYL15-400 | 0.35714 | 22.25 | MATERIA RINFORZA RZ 215 | ≥ 15 MPa | 3 | 17 | 0.498 | 51 | 32.16 | 26.72 | 0.25 | 0.225 | 0.15 | 0.15 | 0.28 | 0.2 | - Fazzoletto di ripartizione dotato di marcatura CE per ogni punto di connessione; | fazzoletto FBFAZZ33X33T96AR | 0.65
FBMESH33X33T96AR | 33x33 mm | 25.35 | 3 | 30 | 376 | 8.9 | 25000 | 4.23 | 1.78 | 0.25 | 0.08 | FBANG33X33T96AR | 80 | FBCON50L | 50 | 4.1 | 5 | 0 |  | 0 | VINYL15-400 | 0.35714 | 22.25 | MATERIA RINFORZA RZ 215 | ≥ 15 MPa | 3 | 17 | 0.498 | 51 | 32.16 | 26.72 | 0.25 | 0.225 | 0.15 | 0.15 | 0.28 | 0.2
FBMESH66X66T96AR | 66x66 mm | 15.1 | 3 | 15 | 376 | 8.9 | 25000 | 4.23 | 1.78 | 0.25 | 0.08 | FBANG66X66T96AR | 80 | FBCON50L | 50 | 4.1 | 5 | FBFAZ33X33T96AR | 5 | 0.65 | VINYL15-400 | 0.35714 | 22.25 | MATERIA RINFORZA RZ 215 | ≥ 15 MPa | 3 | 17 | 0.498 | 51 | 32.16 | 26.72 | 0.25 | 0.225 | 0.15 | 0.15 | 0.28 | 0.2 | - Fazzoletto di ripartizione dotato di marcatura CE per ogni punto di connessione; | fazzoletto FBFAZZ33X33T96AR | 0.65
FBMESH99X99T96AR | 99x99 mm | 11.3 | 3 | 10 | 376 | 14.1 | 25000 | 4.23 | 1.78 | 0.25 | 0.08 | FBANG99X99T96AR | 80 | FBCON50L | 50 | 4.1 | 5 | FBFAZ33X33T96AR | 5 | 0.65 | VINYL15-400 | 0.35714 | 22.25 | MATERIA RINFORZA RZ 215 | ≥ 15 MPa | 3 | 17 | 0.498 | 51 | 32.16 | 26.72 | 0.25 | 0.225 | 0.15 | 0.15 | 0.28 | 0.2 | - Fazzoletto di ripartizione dotato di marcatura CE per ogni punto di connessione; | fazzoletto FBFAZZ33X33T96AR | 0.65
FBMESH66X66T192AR | 66x66 mm | 19.6 | 4 | 15 | 394 | 14.1 | 25500 | 5.55 | 1.38 | 0.43 | 0.15 | FBANG66X66T192AR | 80 | FBCON50L | 50 | 4.1 | 5 | FBFAZ33X33T96AR | 5 | 0.65 | VINYL15-400 | 0.35714 | 22.25 | MATERIA RINFORZA RZ 215 | ≥ 15 MPa | 3 | 17 | 0.498 | 51 | 32.16 | 26.72 | 0.25 | 0.225 | 0.15 | 0.15 | 0.28 | 0.2 | - Fazzoletto di ripartizione dotato di marcatura CE per ogni punto di connessione; | fazzoletto FBFAZZ33X33T96AR | 0.65
FBMESH99X99T192AR | 99x99 mm | 15.75 | 4 | 10 | 394 | 14.1 | 25500 | 5.55 | 1.38 | 0.43 | 0.15 | FBANG99X99T192AR | 80 | FBCON50L | 50 | 4.1 | 5 | FBFAZ33X33T96AR | 5 | 0.65 | VINYL15-400 | 0.35714 | 22.25 | MATERIA RINFORZA RZ 215 | ≥ 15 MPa | 3 | 17 | 0.498 | 51 | 32.16 | 26.72 | 0.25 | 0.225 | 0.15 | 0.15 | 0.28 | 0.2 | - Fazzoletto di ripartizione dotato di marcatura CE per ogni punto di connessione; | fazzoletto FBFAZZ33X33T96AR | 0.65
FBMESH33X33T96ARFORCE | 33x33 mm | 30.4 | 3 | 30 | 806 | 7.05 | 44600 | 6.2 | 1.96 | 0.31 | 0.08 | FBANG33X33T96AR | 80 | FBCON50L | 50 | 4.1 | 5 | 0 |  | 0 | VINYL15-400 | 0.35714 | 22.25 | MATERIA RINFORZA RZ 215 | ≥ 15 MPa | 3 | 17 | 0.498 | 51 | 32.16 | 26.72 | 0.25 | 0.225 | 0.15 | 0.15 | 0.28 | 0.2
FBMESH66X66T96ARFORCE | 66x66 mm | 18.1 | 3 | 15 | 806 | 7.05 | 44600 | 7.05 | 1.96 | 0.31 | 0.08 | FBANG66X66T96AR | 80 | FBCON50L | 50 | 4.1 | 5 | FBFAZ33X33T96AR | 5 | 0.65 | VINYL15-400 | 0.35714 | 22.25 | MATERIA RINFORZA RZ 215 | ≥ 15 MPa | 3 | 17 | 0.498 | 51 | 32.16 | 26.72 | 0.25 | 0.225 | 0.15 | 0.15 | 0.28 | 0.2 | - Fazzoletto di ripartizione dotato di marcatura CE per ogni punto di connessione; | fazzoletto FBFAZZ33X33T96AR | 0.65
FBMESH99X99T96ARFORCE | 99x99 mm | 13.6 | 3 | 10 | 806 | 7.05 | 44600 | 6.2 | 1.96 | 0.31 | 0.08 | FBANG99X99T96AR | 80 | FBCON50L | 50 | 4.1 | 4 | FBFAZ33X33T96AR | 4 | 0.65 | VINYL15-400 | 0.28571 | 22.25 | MATERIA RINFORZA RZ 215 | ≥ 15 MPa | 3 | 17 | 0.498 | 51 | 32.16 | 26.72 | 0.2 | 0.18 | 0.15 | 0.15 | 0.28 | 0.2 | - Fazzoletto di ripartizione dotato di marcatura CE per ogni punto di connessione; | fazzoletto FBFAZZ33X33T96AR | 0.65
FBMESH66X66T192ARFORCE | 66x66 mm | 23.3 | 4 | 15 | 484 | 14.81 | 33400 | 9.38 | 1.75 | 0.51 | 0.08 | FBANG66X66T192AR | 80 | FBCON50L | 50 | 4.1 | 4 | FBFAZ33X33T96AR | 4 | 0.65 | VINYL15-400 | 0.28571 | 22.25 | MATERIA RINFORZA RZ 215 | ≥ 15 MPa | 3 | 17 | 0.498 | 51 | 32.16 | 26.72 | 0.2 | 0.18 | 0.15 | 0.15 | 0.28 | 0.2 | - Fazzoletto di ripartizione dotato di marcatura CE per ogni punto di connessione; | fazzoletto FBFAZZ33X33T96AR | 0.65
FBMESH99X99T192ARFORCE | 99x99 mm | 18.9 | 4 | 10 | 484 | 14.81 | 33400 | 9.38 | 1.75 | 0.51 | 0.08 | FBANG99X99T192AR | 80 | FBCON50L | 50 | 4.1 | 4 | FBFAZ33X33T96AR | 4 | 0.65 | VINYL15-400 | 0.28571 | 22.25 | MATERIA RINFORZA RZ 215 | ≥ 15 MPa | 3 | 17 | 0.498 | 51 | 32.16 | 26.72 | 0.2 | 0.18 | 0.15 | 0.15 | 0.28 | 0.2 | - Fazzoletto di ripartizione dotato di marcatura CE per ogni punto di connessione; | fazzoletto FBFAZZ33X33T96AR | 0.65
FBMESH33X33T96AR | 33x33 mm | 25.35 | 3 | 30 | 376 | 8.9 | 25000 | 4.23 | 1.78 | 0.25 | 0.08 | FBANG33X33T96AR | 90 | FBCON60L | 60 | 4.8 | 4 | 0 |  | 0 | VINYL15-400 | 0.28571 | 22.25 | MATERIA RINFORZA RZ 215 | ≥ 15 MPa | 3 | 17 | 0.498 | 51 | 32.16 | 26.72 | 0.2 | 0.18 | 0.15 | 0.15 | 0.28 | 0.2
FBMESH66X66T96AR | 66x66 mm | 15.1 | 3 | 15 | 376 | 8.9 | 25000 | 4.23 | 1.78 | 0.25 | 0.08 | FBANG66X66T96AR | 90 | FBCON60L | 60 | 4.8 | 4 | FBFAZ33X33T96AR | 4 | 0.65 | VINYL15-400 | 0.28571 | 22.25 | MATERIA RINFORZA RZ 215 | ≥ 15 MPa | 3 | 17 | 0.498 | 51 | 32.16 | 26.72 | 0.2 | 0.18 | 0.15 | 0.15 | 0.28 | 0.2 | - Fazzoletto di ripartizione dotato di marcatura CE per ogni punto di connessione; | fazzoletto FBFAZZ33X33T96AR | 0.65
FBMESH99X99T96AR | 99x99 mm | 11.3 | 3 | 10 | 376 | 14.1 | 25000 | 4.23 | 1.78 | 0.25 | 0.08 | FBANG99X99T96AR | 90 | FBCON60L | 60 | 4.8 | 4 | FBFAZ33X33T96AR | 4 | 0.65 | VINYL15-400 | 0.28571 | 22.25 | MATERIA RINFORZA RZ 215 | ≥ 15 MPa | 3 | 17 | 0.498 | 51 | 32.16 | 26.72 | 0.2 | 0.18 | 0.15 | 0.15 | 0.28 | 0.2 | - Fazzoletto di ripartizione dotato di marcatura CE per ogni punto di connessione; | fazzoletto FBFAZZ33X33T96AR | 0.65
FBMESH66X66T192AR | 66x66 mm | 19.6 | 4 | 15 | 394 | 14.1 | 25500 | 5.55 | 1.38 | 0.43 | 0.15 | FBANG66X66T192AR | 90 | FBCON60L | 60 | 4.8 | 4 | FBFAZ33X33T96AR | 4 | 0.65 | VINYL15-400 | 0.28571 | 22.25 | MATERIA RINFORZA RZ 215 | ≥ 15 MPa | 3 | 17 | 0.498 | 51 | 32.16 | 26.72 | 0.2 | 0.18 | 0.15 | 0.15 | 0.28 | 0.2 | - Fazzoletto di ripartizione dotato di marcatura CE per ogni punto di connessione; | fazzoletto FBFAZZ33X33T96AR | 0.65
FBMESH99X99T192AR | 99x99 mm | 15.75 | 4 | 10 | 394 | 14.1 | 25500 | 5.55 | 1.38 | 0.43 | 0.15 | FBANG99X99T192AR | 90 | FBCON60L | 60 | 4.8 | 4 | FBFAZ33X33T96AR | 4 | 0.65 | VINYL15-400 | 0.28571 | 22.25 | MATERIA RINFORZA RZ 215 | ≥ 15 MPa | 3 | 17 | 0.498 | 51 | 32.16 | 26.72 | 0.2 | 0.18 | 0.15 | 0.15 | 0.28 | 0.2 | - Fazzoletto di ripartizione dotato di marcatura CE per ogni punto di connessione; | fazzoletto FBFAZZ33X33T96AR | 0.65
FBMESH33X33T96ARFORCE | 33x33 mm | 30.4 | 3 | 30 | 806 | 7.05 | 44600 | 6.2 | 1.96 | 0.31 | 0.08 | FBANG33X33T96AR | 90 | FBCON60L | 60 | 4.8 | 4 | 0 |  | 0 | VINYL15-400 | 0.28571 | 22.25 | MATERIA RINFORZA RZ 215 | ≥ 15 MPa | 3 | 17 | 0.498 | 51 | 32.16 | 26.72 | 0.2 | 0.18 | 0.15 | 0.15 | 0.28 | 0.2
FBMESH66X66T96ARFORCE | 66x66 mm | 18.1 | 3 | 15 | 806 | 7.05 | 44600 | 7.05 | 1.96 | 0.31 | 0.08 | FBANG66X66T96AR | 90 | FBCON60L | 60 | 4.8 | 4 | FBFAZ33X33T96AR | 4 | 0.65 | VINYL15-400 | 0.28571 | 22.25 | MATERIA RINFORZA RZ 215 | ≥ 15 MPa | 3 | 17 | 0.498 | 51 | 32.16 | 26.72 | 0.2 | 0.18 | 0.15 | 0.15 | 0.28 | 0.2 | - Fazzoletto di ripartizione dotato di marcatura CE per ogni punto di connessione; | fazzoletto FBFAZZ33X33T96AR | 0.65
FBMESH99X99T96ARFORCE | 99x99 mm | 13.6 | 3 | 10 | 806 | 7.05 | 44600 | 6.2 | 1.96 | 0.31 | 0.08 | FBANG99X99T96AR | 90 | FBCON60L | 60 | 4.8 | 5 | FBFAZ33X33T96AR | 5 | 0.65 | VINYL15-400 | 0.35714 | 22.25 | MATERIA RINFORZA RZ 215 | ≥ 15 MPa | 3 | 17 | 0.498 | 51 | 32.16 | 26.72 | 0.25 | 0.225 | 0.15 | 0.15 | 0.28 | 0.2 | - Fazzoletto di ripartizione dotato di marcatura CE per ogni punto di connessione; | fazzoletto FBFAZZ33X33T96AR | 0.65
FBMESH66X66T192ARFORCE | 66x66 mm | 23.3 | 4 | 15 | 484 | 14.81 | 33400 | 9.38 | 1.75 | 0.51 | 0.08 | FBANG66X66T192AR | 90 | FBCON60L | 60 | 4.8 | 5 | FBFAZ33X33T96AR | 5 | 0.65 | VINYL15-400 | 0.35714 | 22.25 | MATERIA RINFORZA RZ 215 | ≥ 15 MPa | 3 | 17 | 0.498 | 51 | 32.16 | 26.72 | 0.25 | 0.225 | 0.15 | 0.15 | 0.28 | 0.2 | - Fazzoletto di ripartizione dotato di marcatura CE per ogni punto di connessione; | fazzoletto FBFAZZ33X33T96AR | 0.65
FBMESH99X99T192ARFORCE | 99x99 mm | 18.9 | 4 | 10 | 484 | 14.81 | 33400 | 9.38 | 1.75 | 0.51 | 0.08 | FBANG99X99T192AR | 90 | FBCON60L | 60 | 4.8 | 5 | FBFAZ33X33T96AR | 5 | 0.65 | VINYL15-400 | 0.35714 | 22.25 | MATERIA RINFORZA RZ 215 | ≥ 15 MPa | 3 | 17 | 0.498 | 51 | 32.16 | 26.72 | 0.25 | 0.225 | 0.15 | 0.15 | 0.28 | 0.2 | - Fazzoletto di ripartizione dotato di marcatura CE per ogni punto di connessione; | fazzoletto FBFAZZ33X33T96AR | 0.65
FBMESH33X33T96AR | 33x33 mm | 25.35 | 3 | 30 | 376 | 8.9 | 25000 | 4.23 | 1.78 | 0.25 | 0.08 | FBANG33X33T96AR | 90 | FBCON60L | 60 | 4.8 | 5 | 0 |  | 0 | VINYL15-400 | 0.35714 | 22.25 | MATERIA RINFORZA RZ 215 | ≥ 15 MPa | 3 | 17 | 0.498 | 51 | 32.16 | 26.72 | 0.25 | 0.225 | 0.15 | 0.15 | 0.28 | 0.2
FBMESH66X66T96AR | 66x66 mm | 15.1 | 3 | 15 | 376 | 8.9 | 25000 | 4.23 | 1.78 | 0.25 | 0.08 | FBANG66X66T96AR | 90 | FBCON60L | 60 | 4.8 | 5 | FBFAZ33X33T96AR | 5 | 0.65 | VINYL15-400 | 0.35714 | 22.25 | MATERIA RINFORZA RZ 215 | ≥ 15 MPa | 3 | 17 | 0.498 | 51 | 32.16 | 26.72 | 0.25 | 0.225 | 0.15 | 0.15 | 0.28 | 0.2 | - Fazzoletto di ripartizione dotato di marcatura CE per ogni punto di connessione; | fazzoletto FBFAZZ33X33T96AR | 0.65
FBMESH99X99T96AR | 99x99 mm | 11.3 | 3 | 10 | 376 | 14.1 | 25000 | 4.23 | 1.78 | 0.25 | 0.08 | FBANG99X99T96AR | 90 | FBCON60L | 60 | 4.8 | 5 | FBFAZ33X33T96AR | 5 | 0.65 | VINYL15-400 | 0.35714 | 22.25 | MATERIA RINFORZA RZ 215 | ≥ 15 MPa | 3 | 17 | 0.498 | 51 | 32.16 | 26.72 | 0.25 | 0.225 | 0.15 | 0.15 | 0.28 | 0.2 | - Fazzoletto di ripartizione dotato di marcatura CE per ogni punto di connessione; | fazzoletto FBFAZZ33X33T96AR | 0.65
FBMESH66X66T192AR | 66x66 mm | 19.6 | 4 | 15 | 394 | 14.1 | 25500 | 5.55 | 1.38 | 0.43 | 0.15 | FBANG66X66T192AR | 90 | FBCON60L | 60 | 4.8 | 5 | FBFAZ33X33T96AR | 5 | 0.65 | VINYL15-400 | 0.35714 | 22.25 | MATERIA RINFORZA RZ 215 | ≥ 15 MPa | 3 | 17 | 0.498 | 51 | 32.16 | 26.72 | 0.25 | 0.225 | 0.15 | 0.15 | 0.28 | 0.2 | - Fazzoletto di ripartizione dotato di marcatura CE per ogni punto di connessione; | fazzoletto FBFAZZ33X33T96AR | 0.65
FBMESH99X99T192AR | 99x99 mm | 15.75 | 4 | 10 | 394 | 14.1 | 25500 | 5.55 | 1.38 | 0.43 | 0.15 | FBANG99X99T192AR | 90 | FBCON60L | 60 | 4.8 | 5 | FBFAZ33X33T96AR | 5 | 0.65 | VINYL15-400 | 0.35714 | 22.25 | MATERIA RINFORZA RZ 215 | ≥ 15 MPa | 3 | 17 | 0.498 | 51 | 32.16 | 26.72 | 0.25 | 0.225 | 0.15 | 0.15 | 0.28 | 0.2 | - Fazzoletto di ripartizione dotato di marcatura CE per ogni punto di connessione; | fazzoletto FBFAZZ33X33T96AR | 0.65
FBMESH33X33T96ARFORCE | 33x33 mm | 30.4 | 3 | 30 | 806 | 7.05 | 44600 | 6.2 | 1.96 | 0.31 | 0.08 | FBANG33X33T96AR | 90 | FBCON60L | 60 | 4.8 | 5 | 0 |  | 0 | VINYL15-400 | 0.35714 | 22.25 | MATERIA RINFORZA RZ 215 | ≥ 15 MPa | 3 | 17 | 0.498 | 51 | 32.16 | 26.72 | 0.25 | 0.225 | 0.15 | 0.15 | 0.28 | 0.2
FBMESH66X66T96ARFORCE | 66x66 mm | 18.1 | 3 | 15 | 806 | 7.05 | 44600 | 7.05 | 1.96 | 0.31 | 0.08 | FBANG66X66T96AR | 90 | FBCON60L | 60 | 4.8 | 5 | FBFAZ33X33T96AR | 5 | 0.65 | VINYL15-400 | 0.35714 | 22.25 | MATERIA RINFORZA RZ 215 | ≥ 15 MPa | 3 | 17 | 0.498 | 51 | 32.16 | 26.72 | 0.25 | 0.225 | 0.15 | 0.15 | 0.28 | 0.2 | - Fazzoletto di ripartizione dotato di marcatura CE per ogni punto di connessione; | fazzoletto FBFAZZ33X33T96AR | 0.65
FBMESH99X99T96ARFORCE | 99x99 mm | 13.6 | 3 | 10 | 806 | 7.05 | 44600 | 6.2 | 1.96 | 0.31 | 0.08 | FBANG99X99T96AR | 90 | FBCON60L | 60 | 4.8 | 4 | FBFAZ33X33T96AR | 4 | 0.65 | VINYL15-400 | 0.28571 | 22.25 | MATERIA RINFORZA RZ 215 | ≥ 15 MPa | 3 | 17 | 0.498 | 51 | 32.16 | 26.72 | 0.2 | 0.18 | 0.15 | 0.15 | 0.28 | 0.2 | - Fazzoletto di ripartizione dotato di marcatura CE per ogni punto di connessione; | fazzoletto FBFAZZ33X33T96AR | 0.65
FBMESH66X66T192ARFORCE | 66x66 mm | 23.3 | 4 | 15 | 484 | 14.81 | 33400 | 9.38 | 1.75 | 0.51 | 0.08 | FBANG66X66T192AR | 90 | FBCON60L | 60 | 4.8 | 4 | FBFAZ33X33T96AR | 4 | 0.65 | VINYL15-400 | 0.28571 | 22.25 | MATERIA RINFORZA RZ 215 | ≥ 15 MPa | 3 | 17 | 0.498 | 51 | 32.16 | 26.72 | 0.2 | 0.18 | 0.15 | 0.15 | 0.28 | 0.2 | - Fazzoletto di ripartizione dotato di marcatura CE per ogni punto di connessione; | fazzoletto FBFAZZ33X33T96AR | 0.65
FBMESH99X99T192ARFORCE | 99x99 mm | 18.9 | 4 | 10 | 484 | 14.81 | 33400 | 9.38 | 1.75 | 0.51 | 0.08 | FBANG99X99T192AR | 90 | FBCON60L | 60 | 4.8 | 4 | FBFAZ33X33T96AR | 4 | 0.65 | VINYL15-400 | 0.28571 | 22.25 | MATERIA RINFORZA RZ 215 | ≥ 15 MPa | 3 | 17 | 0.498 | 51 | 32.16 | 26.72 | 0.2 | 0.18 | 0.15 | 0.15 | 0.28 | 0.2 | - Fazzoletto di ripartizione dotato di marcatura CE per ogni punto di connessione; | fazzoletto FBFAZZ33X33T96AR | 0.65
FBMESH33X33T96AR | 33x33 mm | 25.35 | 3 | 30 | 376 | 8.9 | 25000 | 4.23 | 1.78 | 0.25 | 0.08 | FBANG33X33T96AR | 20 | FBCON15L | 15 | 1.75 | 4 | 0 |  | 0 | VINYL15-400 | 0.28571 | 22.25 | EPOCA CALCE NHL 110 | ≥ 10 MPa | 3 | 17 | 0.572 | 51 | 32.16 | 26.72 | 0.2 | 0.18 | 0.15 | 0.15 | 0.28 | 0.2
FBMESH66X66T96AR | 66x66 mm | 15.1 | 3 | 15 | 376 | 8.9 | 25000 | 4.23 | 1.78 | 0.25 | 0.08 | FBANG66X66T96AR | 20 | FBCON15L | 15 | 1.75 | 4 | FBFAZ33X33T96AR | 4 | 0.65 | VINYL15-400 | 0.28571 | 22.25 | EPOCA CALCE NHL 110 | ≥ 10 MPa | 3 | 17 | 0.572 | 51 | 32.16 | 26.72 | 0.2 | 0.18 | 0.15 | 0.15 | 0.28 | 0.2 | - Fazzoletto di ripartizione dotato di marcatura CE per ogni punto di connessione; | fazzoletto FBFAZZ33X33T96AR | 0.65
FBMESH99X99T96AR | 99x99 mm | 11.3 | 3 | 10 | 376 | 14.1 | 25000 | 4.23 | 1.78 | 0.25 | 0.08 | FBANG99X99T96AR | 20 | FBCON15L | 15 | 1.75 | 4 | FBFAZ33X33T96AR | 4 | 0.65 | VINYL15-400 | 0.28571 | 22.25 | EPOCA CALCE NHL 110 | ≥ 10 MPa | 3 | 17 | 0.572 | 51 | 32.16 | 26.72 | 0.2 | 0.18 | 0.15 | 0.15 | 0.28 | 0.2 | - Fazzoletto di ripartizione dotato di marcatura CE per ogni punto di connessione; | fazzoletto FBFAZZ33X33T96AR | 0.65
FBMESH66X66T192AR | 66x66 mm | 19.6 | 4 | 15 | 394 | 14.1 | 25500 | 5.55 | 1.38 | 0.43 | 0.15 | FBANG66X66T192AR | 20 | FBCON15L | 15 | 1.75 | 4 | FBFAZ33X33T96AR | 4 | 0.65 | VINYL15-400 | 0.28571 | 22.25 | EPOCA CALCE NHL 110 | ≥ 10 MPa | 3 | 17 | 0.572 | 51 | 32.16 | 26.72 | 0.2 | 0.18 | 0.15 | 0.15 | 0.28 | 0.2 | - Fazzoletto di ripartizione dotato di marcatura CE per ogni punto di connessione; | fazzoletto FBFAZZ33X33T96AR | 0.65
FBMESH99X99T192AR | 99x99 mm | 15.75 | 4 | 10 | 394 | 14.1 | 25500 | 5.55 | 1.38 | 0.43 | 0.15 | FBANG99X99T192AR | 20 | FBCON15L | 15 | 1.75 | 4 | FBFAZ33X33T96AR | 4 | 0.65 | VINYL15-400 | 0.28571 | 22.25 | EPOCA CALCE NHL 110 | ≥ 10 MPa | 3 | 17 | 0.572 | 51 | 32.16 | 26.72 | 0.2 | 0.18 | 0.15 | 0.15 | 0.28 | 0.2 | - Fazzoletto di ripartizione dotato di marcatura CE per ogni punto di connessione; | fazzoletto FBFAZZ33X33T96AR | 0.65
FBMESH33X33T96ARFORCE | 33x33 mm | 30.4 | 3 | 30 | 806 | 7.05 | 44600 | 6.2 | 1.96 | 0.31 | 0.08 | FBANG33X33T96AR | 20 | FBCON15L | 15 | 1.75 | 4 | 0 |  | 0 | VINYL15-400 | 0.28571 | 22.25 | EPOCA CALCE NHL 110 | ≥ 10 MPa | 3 | 17 | 0.572 | 51 | 32.16 | 26.72 | 0.2 | 0.18 | 0.15 | 0.15 | 0.28 | 0.2
FBMESH66X66T96ARFORCE | 66x66 mm | 18.1 | 3 | 15 | 806 | 7.05 | 44600 | 7.05 | 1.96 | 0.31 | 0.08 | FBANG66X66T96AR | 20 | FBCON15L | 15 | 1.75 | 4 | FBFAZ33X33T96AR | 4 | 0.65 | VINYL15-400 | 0.28571 | 22.25 | EPOCA CALCE NHL 110 | ≥ 10 MPa | 3 | 17 | 0.572 | 51 | 32.16 | 26.72 | 0.2 | 0.18 | 0.15 | 0.15 | 0.28 | 0.2 | - Fazzoletto di ripartizione dotato di marcatura CE per ogni punto di connessione; | fazzoletto FBFAZZ33X33T96AR | 0.65
FBMESH99X99T96ARFORCE | 99x99 mm | 13.6 | 3 | 10 | 806 | 7.05 | 44600 | 6.2 | 1.96 | 0.31 | 0.08 | FBANG99X99T96AR | 20 | FBCON15L | 15 | 1.75 | 5 | FBFAZ33X33T96AR | 5 | 0.65 | VINYL15-400 | 0.35714 | 22.25 | EPOCA CALCE NHL 110 | ≥ 10 MPa | 3 | 17 | 0.572 | 51 | 32.16 | 26.72 | 0.25 | 0.225 | 0.15 | 0.15 | 0.28 | 0.2 | - Fazzoletto di ripartizione dotato di marcatura CE per ogni punto di connessione; | fazzoletto FBFAZZ33X33T96AR | 0.65
FBMESH66X66T192ARFORCE | 66x66 mm | 23.3 | 4 | 15 | 484 | 14.81 | 33400 | 9.38 | 1.75 | 0.51 | 0.08 | FBANG66X66T192AR | 20 | FBCON15L | 15 | 1.75 | 5 | FBFAZ33X33T96AR | 5 | 0.65 | VINYL15-400 | 0.35714 | 22.25 | EPOCA CALCE NHL 110 | ≥ 10 MPa | 3 | 17 | 0.572 | 51 | 32.16 | 26.72 | 0.25 | 0.225 | 0.15 | 0.15 | 0.28 | 0.2 | - Fazzoletto di ripartizione dotato di marcatura CE per ogni punto di connessione; | fazzoletto FBFAZZ33X33T96AR | 0.65
FBMESH99X99T192ARFORCE | 99x99 mm | 18.9 | 4 | 10 | 484 | 14.81 | 33400 | 9.38 | 1.75 | 0.51 | 0.08 | FBANG99X99T192AR | 20 | FBCON15L | 15 | 1.75 | 5 | FBFAZ33X33T96AR | 5 | 0.65 | VINYL15-400 | 0.35714 | 22.25 | EPOCA CALCE NHL 110 | ≥ 10 MPa | 3 | 17 | 0.572 | 51 | 32.16 | 26.72 | 0.25 | 0.225 | 0.15 | 0.15 | 0.28 | 0.2 | - Fazzoletto di ripartizione dotato di marcatura CE per ogni punto di connessione; | fazzoletto FBFAZZ33X33T96AR | 0.65
FBMESH33X33T96AR | 33x33 mm | 25.35 | 3 | 30 | 376 | 8.9 | 25000 | 4.23 | 1.78 | 0.25 | 0.08 | FBANG33X33T96AR | 20 | FBCON15L | 15 | 1.75 | 5 | 0 |  | 0 | VINYL15-400 | 0.35714 | 22.25 | EPOCA CALCE NHL 110 | ≥ 10 MPa | 3 | 17 | 0.572 | 51 | 32.16 | 26.72 | 0.25 | 0.225 | 0.15 | 0.15 | 0.28 | 0.2
FBMESH66X66T96AR | 66x66 mm | 15.1 | 3 | 15 | 376 | 8.9 | 25000 | 4.23 | 1.78 | 0.25 | 0.08 | FBANG66X66T96AR | 20 | FBCON15L | 15 | 1.75 | 5 | FBFAZ33X33T96AR | 5 | 0.65 | VINYL15-400 | 0.35714 | 22.25 | EPOCA CALCE NHL 110 | ≥ 10 MPa | 3 | 17 | 0.572 | 51 | 32.16 | 26.72 | 0.25 | 0.225 | 0.15 | 0.15 | 0.28 | 0.2 | - Fazzoletto di ripartizione dotato di marcatura CE per ogni punto di connessione; | fazzoletto FBFAZZ33X33T96AR | 0.65
FBMESH99X99T96AR | 99x99 mm | 11.3 | 3 | 10 | 376 | 14.1 | 25000 | 4.23 | 1.78 | 0.25 | 0.08 | FBANG99X99T96AR | 20 | FBCON15L | 15 | 1.75 | 5 | FBFAZ33X33T96AR | 5 | 0.65 | VINYL15-400 | 0.35714 | 22.25 | EPOCA CALCE NHL 110 | ≥ 10 MPa | 3 | 17 | 0.572 | 51 | 32.16 | 26.72 | 0.25 | 0.225 | 0.15 | 0.15 | 0.28 | 0.2 | - Fazzoletto di ripartizione dotato di marcatura CE per ogni punto di connessione; | fazzoletto FBFAZZ33X33T96AR | 0.65
FBMESH66X66T192AR | 66x66 mm | 19.6 | 4 | 15 | 394 | 14.1 | 25500 | 5.55 | 1.38 | 0.43 | 0.15 | FBANG66X66T192AR | 20 | FBCON15L | 15 | 1.75 | 5 | FBFAZ33X33T96AR | 5 | 0.65 | VINYL15-400 | 0.35714 | 22.25 | EPOCA CALCE NHL 110 | ≥ 10 MPa | 3 | 17 | 0.572 | 51 | 32.16 | 26.72 | 0.25 | 0.225 | 0.15 | 0.15 | 0.28 | 0.2 | - Fazzoletto di ripartizione dotato di marcatura CE per ogni punto di connessione; | fazzoletto FBFAZZ33X33T96AR | 0.65
FBMESH99X99T192AR | 99x99 mm | 15.75 | 4 | 10 | 394 | 14.1 | 25500 | 5.55 | 1.38 | 0.43 | 0.15 | FBANG99X99T192AR | 20 | FBCON15L | 15 | 1.75 | 5 | FBFAZ33X33T96AR | 5 | 0.65 | VINYL15-400 | 0.35714 | 22.25 | EPOCA CALCE NHL 110 | ≥ 10 MPa | 3 | 17 | 0.572 | 51 | 32.16 | 26.72 | 0.25 | 0.225 | 0.15 | 0.15 | 0.28 | 0.2 | - Fazzoletto di ripartizione dotato di marcatura CE per ogni punto di connessione; | fazzoletto FBFAZZ33X33T96AR | 0.65
FBMESH33X33T96ARFORCE | 33x33 mm | 30.4 | 3 | 30 | 806 | 7.05 | 44600 | 6.2 | 1.96 | 0.31 | 0.08 | FBANG33X33T96AR | 20 | FBCON15L | 15 | 1.75 | 5 | 0 |  | 0 | VINYL15-400 | 0.35714 | 22.25 | EPOCA CALCE NHL 110 | ≥ 10 MPa | 3 | 17 | 0.572 | 51 | 32.16 | 26.72 | 0.25 | 0.225 | 0.15 | 0.15 | 0.28 | 0.2
FBMESH66X66T96ARFORCE | 66x66 mm | 18.1 | 3 | 15 | 806 | 7.05 | 44600 | 7.05 | 1.96 | 0.31 | 0.08 | FBANG66X66T96AR | 20 | FBCON15L | 15 | 1.75 | 5 | FBFAZ33X33T96AR | 5 | 0.65 | VINYL15-400 | 0.35714 | 22.25 | EPOCA CALCE NHL 110 | ≥ 10 MPa | 3 | 17 | 0.572 | 51 | 32.16 | 26.72 | 0.25 | 0.225 | 0.15 | 0.15 | 0.28 | 0.2 | - Fazzoletto di ripartizione dotato di marcatura CE per ogni punto di connessione; | fazzoletto FBFAZZ33X33T96AR | 0.65
FBMESH99X99T96ARFORCE | 99x99 mm | 13.6 | 3 | 10 | 806 | 7.05 | 44600 | 6.2 | 1.96 | 0.31 | 0.08 | FBANG99X99T96AR | 20 | FBCON15L | 15 | 1.75 | 4 | FBFAZ33X33T96AR | 4 | 0.65 | VINYL15-400 | 0.28571 | 22.25 | EPOCA CALCE NHL 110 | ≥ 10 MPa | 3 | 17 | 0.572 | 51 | 32.16 | 26.72 | 0.2 | 0.18 | 0.15 | 0.15 | 0.28 | 0.2 | - Fazzoletto di ripartizione dotato di marcatura CE per ogni punto di connessione; | fazzoletto FBFAZZ33X33T96AR | 0.65
FBMESH66X66T192ARFORCE | 66x66 mm | 23.3 | 4 | 15 | 484 | 14.81 | 33400 | 9.38 | 1.75 | 0.51 | 0.08 | FBANG66X66T192AR | 20 | FBCON15L | 15 | 1.75 | 4 | FBFAZ33X33T96AR | 4 | 0.65 | VINYL15-400 | 0.28571 | 22.25 | EPOCA CALCE NHL 110 | ≥ 10 MPa | 3 | 17 | 0.572 | 51 | 32.16 | 26.72 | 0.2 | 0.18 | 0.15 | 0.15 | 0.28 | 0.2 | - Fazzoletto di ripartizione dotato di marcatura CE per ogni punto di connessione; | fazzoletto FBFAZZ33X33T96AR | 0.65
FBMESH99X99T192ARFORCE | 99x99 mm | 18.9 | 4 | 10 | 484 | 14.81 | 33400 | 9.38 | 1.75 | 0.51 | 0.08 | FBANG99X99T192AR | 20 | FBCON15L | 15 | 1.75 | 4 | FBFAZ33X33T96AR | 4 | 0.65 | VINYL15-400 | 0.28571 | 22.25 | EPOCA CALCE NHL 110 | ≥ 10 MPa | 3 | 17 | 0.572 | 51 | 32.16 | 26.72 | 0.2 | 0.18 | 0.15 | 0.15 | 0.28 | 0.2 | - Fazzoletto di ripartizione dotato di marcatura CE per ogni punto di connessione; | fazzoletto FBFAZZ33X33T96AR | 0.65
FBMESH33X33T96AR | 33x33 mm | 25.35 | 3 | 30 | 376 | 8.9 | 25000 | 4.23 | 1.78 | 0.25 | 0.08 | FBANG33X33T96AR | 40 | FBCON20L | 20 | 2.75 | 4 | 0 |  | 0 | VINYL15-400 | 0.28571 | 22.25 | EPOCA CALCE NHL 110 | ≥ 10 MPa | 3 | 17 | 0.572 | 51 | 32.16 | 26.72 | 0.2 | 0.18 | 0.15 | 0.15 | 0.28 | 0.2
FBMESH66X66T96AR | 66x66 mm | 15.1 | 3 | 15 | 376 | 8.9 | 25000 | 4.23 | 1.78 | 0.25 | 0.08 | FBANG66X66T96AR | 40 | FBCON20L | 20 | 2.75 | 4 | FBFAZ33X33T96AR | 4 | 0.65 | VINYL15-400 | 0.28571 | 22.25 | EPOCA CALCE NHL 110 | ≥ 10 MPa | 3 | 17 | 0.572 | 51 | 32.16 | 26.72 | 0.2 | 0.18 | 0.15 | 0.15 | 0.28 | 0.2 | - Fazzoletto di ripartizione dotato di marcatura CE per ogni punto di connessione; | fazzoletto FBFAZZ33X33T96AR | 0.65
FBMESH99X99T96AR | 99x99 mm | 11.3 | 3 | 10 | 376 | 14.1 | 25000 | 4.23 | 1.78 | 0.25 | 0.08 | FBANG99X99T96AR | 40 | FBCON20L | 20 | 2.75 | 4 | FBFAZ33X33T96AR | 4 | 0.65 | VINYL15-400 | 0.28571 | 22.25 | EPOCA CALCE NHL 110 | ≥ 10 MPa | 3 | 17 | 0.572 | 51 | 32.16 | 26.72 | 0.2 | 0.18 | 0.15 | 0.15 | 0.28 | 0.2 | - Fazzoletto di ripartizione dotato di marcatura CE per ogni punto di connessione; | fazzoletto FBFAZZ33X33T96AR | 0.65
FBMESH66X66T192AR | 66x66 mm | 19.6 | 4 | 15 | 394 | 14.1 | 25500 | 5.55 | 1.38 | 0.43 | 0.15 | FBANG66X66T192AR | 40 | FBCON20L | 20 | 2.75 | 4 | FBFAZ33X33T96AR | 4 | 0.65 | VINYL15-400 | 0.28571 | 22.25 | EPOCA CALCE NHL 110 | ≥ 10 MPa | 3 | 17 | 0.572 | 51 | 32.16 | 26.72 | 0.2 | 0.18 | 0.15 | 0.15 | 0.28 | 0.2 | - Fazzoletto di ripartizione dotato di marcatura CE per ogni punto di connessione; | fazzoletto FBFAZZ33X33T96AR | 0.65
FBMESH99X99T192AR | 99x99 mm | 15.75 | 4 | 10 | 394 | 14.1 | 25500 | 5.55 | 1.38 | 0.43 | 0.15 | FBANG99X99T192AR | 40 | FBCON20L | 20 | 2.75 | 4 | FBFAZ33X33T96AR | 4 | 0.65 | VINYL15-400 | 0.28571 | 22.25 | EPOCA CALCE NHL 110 | ≥ 10 MPa | 3 | 17 | 0.572 | 51 | 32.16 | 26.72 | 0.2 | 0.18 | 0.15 | 0.15 | 0.28 | 0.2 | - Fazzoletto di ripartizione dotato di marcatura CE per ogni punto di connessione; | fazzoletto FBFAZZ33X33T96AR | 0.65
FBMESH33X33T96ARFORCE | 33x33 mm | 30.4 | 3 | 30 | 806 | 7.05 | 44600 | 6.2 | 1.96 | 0.31 | 0.08 | FBANG33X33T96AR | 40 | FBCON20L | 20 | 2.75 | 4 | 0 |  | 0 | VINYL15-400 | 0.28571 | 22.25 | EPOCA CALCE NHL 110 | ≥ 10 MPa | 3 | 17 | 0.572 | 51 | 32.16 | 26.72 | 0.2 | 0.18 | 0.15 | 0.15 | 0.28 | 0.2
FBMESH66X66T96ARFORCE | 66x66 mm | 18.1 | 3 | 15 | 806 | 7.05 | 44600 | 7.05 | 1.96 | 0.31 | 0.08 | FBANG66X66T96AR | 40 | FBCON20L | 20 | 2.75 | 4 | FBFAZ33X33T96AR | 4 | 0.65 | VINYL15-400 | 0.28571 | 22.25 | EPOCA CALCE NHL 110 | ≥ 10 MPa | 3 | 17 | 0.572 | 51 | 32.16 | 26.72 | 0.2 | 0.18 | 0.15 | 0.15 | 0.28 | 0.2 | - Fazzoletto di ripartizione dotato di marcatura CE per ogni punto di connessione; | fazzoletto FBFAZZ33X33T96AR | 0.65
FBMESH99X99T96ARFORCE | 99x99 mm | 13.6 | 3 | 10 | 806 | 7.05 | 44600 | 6.2 | 1.96 | 0.31 | 0.08 | FBANG99X99T96AR | 40 | FBCON20L | 20 | 2.75 | 5 | FBFAZ33X33T96AR | 5 | 0.65 | VINYL15-400 | 0.35714 | 22.25 | EPOCA CALCE NHL 110 | ≥ 10 MPa | 3 | 17 | 0.572 | 51 | 32.16 | 26.72 | 0.25 | 0.225 | 0.15 | 0.15 | 0.28 | 0.2 | - Fazzoletto di ripartizione dotato di marcatura CE per ogni punto di connessione; | fazzoletto FBFAZZ33X33T96AR | 0.65
FBMESH66X66T192ARFORCE | 66x66 mm | 23.3 | 4 | 15 | 484 | 14.81 | 33400 | 9.38 | 1.75 | 0.51 | 0.08 | FBANG66X66T192AR | 40 | FBCON20L | 20 | 2.75 | 5 | FBFAZ33X33T96AR | 5 | 0.65 | VINYL15-400 | 0.35714 | 22.25 | EPOCA CALCE NHL 110 | ≥ 10 MPa | 3 | 17 | 0.572 | 51 | 32.16 | 26.72 | 0.25 | 0.225 | 0.15 | 0.15 | 0.28 | 0.2 | - Fazzoletto di ripartizione dotato di marcatura CE per ogni punto di connessione; | fazzoletto FBFAZZ33X33T96AR | 0.65
FBMESH99X99T192ARFORCE | 99x99 mm | 18.9 | 4 | 10 | 484 | 14.81 | 33400 | 9.38 | 1.75 | 0.51 | 0.08 | FBANG99X99T192AR | 40 | FBCON20L | 20 | 2.75 | 5 | FBFAZ33X33T96AR | 5 | 0.65 | VINYL15-400 | 0.35714 | 22.25 | EPOCA CALCE NHL 110 | ≥ 10 MPa | 3 | 17 | 0.572 | 51 | 32.16 | 26.72 | 0.25 | 0.225 | 0.15 | 0.15 | 0.28 | 0.2 | - Fazzoletto di ripartizione dotato di marcatura CE per ogni punto di connessione; | fazzoletto FBFAZZ33X33T96AR | 0.65
FBMESH33X33T96AR | 33x33 mm | 25.35 | 3 | 30 | 376 | 8.9 | 25000 | 4.23 | 1.78 | 0.25 | 0.08 | FBANG33X33T96AR | 40 | FBCON20L | 20 | 2.75 | 5 | 0 |  | 0 | VINYL15-400 | 0.35714 | 22.25 | EPOCA CALCE NHL 110 | ≥ 10 MPa | 3 | 17 | 0.572 | 51 | 32.16 | 26.72 | 0.25 | 0.225 | 0.15 | 0.15 | 0.28 | 0.2
FBMESH66X66T96AR | 66x66 mm | 15.1 | 3 | 15 | 376 | 8.9 | 25000 | 4.23 | 1.78 | 0.25 | 0.08 | FBANG66X66T96AR | 40 | FBCON20L | 20 | 2.75 | 5 | FBFAZ33X33T96AR | 5 | 0.65 | VINYL15-400 | 0.35714 | 22.25 | EPOCA CALCE NHL 110 | ≥ 10 MPa | 3 | 17 | 0.572 | 51 | 32.16 | 26.72 | 0.25 | 0.225 | 0.15 | 0.15 | 0.28 | 0.2 | - Fazzoletto di ripartizione dotato di marcatura CE per ogni punto di connessione; | fazzoletto FBFAZZ33X33T96AR | 0.65
FBMESH99X99T96AR | 99x99 mm | 11.3 | 3 | 10 | 376 | 14.1 | 25000 | 4.23 | 1.78 | 0.25 | 0.08 | FBANG99X99T96AR | 40 | FBCON20L | 20 | 2.75 | 5 | FBFAZ33X33T96AR | 5 | 0.65 | VINYL15-400 | 0.35714 | 22.25 | EPOCA CALCE NHL 110 | ≥ 10 MPa | 3 | 17 | 0.572 | 51 | 32.16 | 26.72 | 0.25 | 0.225 | 0.15 | 0.15 | 0.28 | 0.2 | - Fazzoletto di ripartizione dotato di marcatura CE per ogni punto di connessione; | fazzoletto FBFAZZ33X33T96AR | 0.65
FBMESH66X66T192AR | 66x66 mm | 19.6 | 4 | 15 | 394 | 14.1 | 25500 | 5.55 | 1.38 | 0.43 | 0.15 | FBANG66X66T192AR | 40 | FBCON20L | 20 | 2.75 | 5 | FBFAZ33X33T96AR | 5 | 0.65 | VINYL15-400 | 0.35714 | 22.25 | EPOCA CALCE NHL 110 | ≥ 10 MPa | 3 | 17 | 0.572 | 51 | 32.16 | 26.72 | 0.25 | 0.225 | 0.15 | 0.15 | 0.28 | 0.2 | - Fazzoletto di ripartizione dotato di marcatura CE per ogni punto di connessione; | fazzoletto FBFAZZ33X33T96AR | 0.65
FBMESH99X99T192AR | 99x99 mm | 15.75 | 4 | 10 | 394 | 14.1 | 25500 | 5.55 | 1.38 | 0.43 | 0.15 | FBANG99X99T192AR | 40 | FBCON20L | 20 | 2.75 | 5 | FBFAZ33X33T96AR | 5 | 0.65 | VINYL15-400 | 0.35714 | 22.25 | EPOCA CALCE NHL 110 | ≥ 10 MPa | 3 | 17 | 0.572 | 51 | 32.16 | 26.72 | 0.25 | 0.225 | 0.15 | 0.15 | 0.28 | 0.2 | - Fazzoletto di ripartizione dotato di marcatura CE per ogni punto di connessione; | fazzoletto FBFAZZ33X33T96AR | 0.65
FBMESH33X33T96ARFORCE | 33x33 mm | 30.4 | 3 | 30 | 806 | 7.05 | 44600 | 6.2 | 1.96 | 0.31 | 0.08 | FBANG33X33T96AR | 40 | FBCON20L | 20 | 2.75 | 5 | 0 |  | 0 | VINYL15-400 | 0.35714 | 22.25 | EPOCA CALCE NHL 110 | ≥ 10 MPa | 3 | 17 | 0.572 | 51 | 32.16 | 26.72 | 0.25 | 0.225 | 0.15 | 0.15 | 0.28 | 0.2
FBMESH66X66T96ARFORCE | 66x66 mm | 18.1 | 3 | 15 | 806 | 7.05 | 44600 | 7.05 | 1.96 | 0.31 | 0.08 | FBANG66X66T96AR | 40 | FBCON20L | 20 | 2.75 | 5 | FBFAZ33X33T96AR | 5 | 0.65 | VINYL15-400 | 0.35714 | 22.25 | EPOCA CALCE NHL 110 | ≥ 10 MPa | 3 | 17 | 0.572 | 51 | 32.16 | 26.72 | 0.25 | 0.225 | 0.15 | 0.15 | 0.28 | 0.2 | - Fazzoletto di ripartizione dotato di marcatura CE per ogni punto di connessione; | fazzoletto FBFAZZ33X33T96AR | 0.65
FBMESH99X99T96ARFORCE | 99x99 mm | 13.6 | 3 | 10 | 806 | 7.05 | 44600 | 6.2 | 1.96 | 0.31 | 0.08 | FBANG99X99T96AR | 40 | FBCON20L | 20 | 2.75 | 4 | FBFAZ33X33T96AR | 4 | 0.65 | VINYL15-400 | 0.28571 | 22.25 | EPOCA CALCE NHL 110 | ≥ 10 MPa | 3 | 17 | 0.572 | 51 | 32.16 | 26.72 | 0.2 | 0.18 | 0.15 | 0.15 | 0.28 | 0.2 | - Fazzoletto di ripartizione dotato di marcatura CE per ogni punto di connessione; | fazzoletto FBFAZZ33X33T96AR | 0.65
FBMESH66X66T192ARFORCE | 66x66 mm | 23.3 | 4 | 15 | 484 | 14.81 | 33400 | 9.38 | 1.75 | 0.51 | 0.08 | FBANG66X66T192AR | 40 | FBCON20L | 20 | 2.75 | 4 | FBFAZ33X33T96AR | 4 | 0.65 | VINYL15-400 | 0.28571 | 22.25 | EPOCA CALCE NHL 110 | ≥ 10 MPa | 3 | 17 | 0.572 | 51 | 32.16 | 26.72 | 0.2 | 0.18 | 0.15 | 0.15 | 0.28 | 0.2 | - Fazzoletto di ripartizione dotato di marcatura CE per ogni punto di connessione; | fazzoletto FBFAZZ33X33T96AR | 0.65
FBMESH99X99T192ARFORCE | 99x99 mm | 18.9 | 4 | 10 | 484 | 14.81 | 33400 | 9.38 | 1.75 | 0.51 | 0.08 | FBANG99X99T192AR | 40 | FBCON20L | 20 | 2.75 | 4 | FBFAZ33X33T96AR | 4 | 0.65 | VINYL15-400 | 0.28571 | 22.25 | EPOCA CALCE NHL 110 | ≥ 10 MPa | 3 | 17 | 0.572 | 51 | 32.16 | 26.72 | 0.2 | 0.18 | 0.15 | 0.15 | 0.28 | 0.2 | - Fazzoletto di ripartizione dotato di marcatura CE per ogni punto di connessione; | fazzoletto FBFAZZ33X33T96AR | 0.65
FBMESH33X33T96AR | 33x33 mm | 25.35 | 3 | 30 | 376 | 8.9 | 25000 | 4.23 | 1.78 | 0.25 | 0.08 | FBANG33X33T96AR | 50 | FBCON30L | 30 | 2.7 | 4 | 0 |  | 0 | VINYL15-400 | 0.28571 | 22.25 | EPOCA CALCE NHL 110 | ≥ 10 MPa | 3 | 17 | 0.572 | 51 | 32.16 | 26.72 | 0.2 | 0.18 | 0.15 | 0.15 | 0.28 | 0.2
FBMESH66X66T96AR | 66x66 mm | 15.1 | 3 | 15 | 376 | 8.9 | 25000 | 4.23 | 1.78 | 0.25 | 0.08 | FBANG66X66T96AR | 50 | FBCON30L | 30 | 2.7 | 4 | FBFAZ33X33T96AR | 4 | 0.65 | VINYL15-400 | 0.28571 | 22.25 | EPOCA CALCE NHL 110 | ≥ 10 MPa | 3 | 17 | 0.572 | 51 | 32.16 | 26.72 | 0.2 | 0.18 | 0.15 | 0.15 | 0.28 | 0.2 | - Fazzoletto di ripartizione dotato di marcatura CE per ogni punto di connessione; | fazzoletto FBFAZZ33X33T96AR | 0.65
FBMESH99X99T96AR | 99x99 mm | 11.3 | 3 | 10 | 376 | 14.1 | 25000 | 4.23 | 1.78 | 0.25 | 0.08 | FBANG99X99T96AR | 50 | FBCON30L | 30 | 2.7 | 4 | FBFAZ33X33T96AR | 4 | 0.65 | VINYL15-400 | 0.28571 | 22.25 | EPOCA CALCE NHL 110 | ≥ 10 MPa | 3 | 17 | 0.572 | 51 | 32.16 | 26.72 | 0.2 | 0.18 | 0.15 | 0.15 | 0.28 | 0.2 | - Fazzoletto di ripartizione dotato di marcatura CE per ogni punto di connessione; | fazzoletto FBFAZZ33X33T96AR | 0.65
FBMESH66X66T192AR | 66x66 mm | 19.6 | 4 | 15 | 394 | 14.1 | 25500 | 5.55 | 1.38 | 0.43 | 0.15 | FBANG66X66T192AR | 50 | FBCON30L | 30 | 2.7 | 4 | FBFAZ33X33T96AR | 4 | 0.65 | VINYL15-400 | 0.28571 | 22.25 | EPOCA CALCE NHL 110 | ≥ 10 MPa | 3 | 17 | 0.572 | 51 | 32.16 | 26.72 | 0.2 | 0.18 | 0.15 | 0.15 | 0.28 | 0.2 | - Fazzoletto di ripartizione dotato di marcatura CE per ogni punto di connessione; | fazzoletto FBFAZZ33X33T96AR | 0.65
FBMESH99X99T192AR | 99x99 mm | 15.75 | 4 | 10 | 394 | 14.1 | 25500 | 5.55 | 1.38 | 0.43 | 0.15 | FBANG99X99T192AR | 50 | FBCON30L | 30 | 2.7 | 4 | FBFAZ33X33T96AR | 4 | 0.65 | VINYL15-400 | 0.28571 | 22.25 | EPOCA CALCE NHL 110 | ≥ 10 MPa | 3 | 17 | 0.572 | 51 | 32.16 | 26.72 | 0.2 | 0.18 | 0.15 | 0.15 | 0.28 | 0.2 | - Fazzoletto di ripartizione dotato di marcatura CE per ogni punto di connessione; | fazzoletto FBFAZZ33X33T96AR | 0.65
FBMESH33X33T96ARFORCE | 33x33 mm | 30.4 | 3 | 30 | 806 | 7.05 | 44600 | 6.2 | 1.96 | 0.31 | 0.08 | FBANG33X33T96AR | 50 | FBCON30L | 30 | 2.7 | 4 | 0 |  | 0 | VINYL15-400 | 0.28571 | 22.25 | EPOCA CALCE NHL 110 | ≥ 10 MPa | 3 | 17 | 0.572 | 51 | 32.16 | 26.72 | 0.2 | 0.18 | 0.15 | 0.15 | 0.28 | 0.2
FBMESH66X66T96ARFORCE | 66x66 mm | 18.1 | 3 | 15 | 806 | 7.05 | 44600 | 7.05 | 1.96 | 0.31 | 0.08 | FBANG66X66T96AR | 50 | FBCON30L | 30 | 2.7 | 4 | FBFAZ33X33T96AR | 4 | 0.65 | VINYL15-400 | 0.28571 | 22.25 | EPOCA CALCE NHL 110 | ≥ 10 MPa | 3 | 17 | 0.572 | 51 | 32.16 | 26.72 | 0.2 | 0.18 | 0.15 | 0.15 | 0.28 | 0.2 | - Fazzoletto di ripartizione dotato di marcatura CE per ogni punto di connessione; | fazzoletto FBFAZZ33X33T96AR | 0.65
FBMESH99X99T96ARFORCE | 99x99 mm | 13.6 | 3 | 10 | 806 | 7.05 | 44600 | 6.2 | 1.96 | 0.31 | 0.08 | FBANG99X99T96AR | 50 | FBCON30L | 30 | 2.7 | 5 | FBFAZ33X33T96AR | 5 | 0.65 | VINYL15-400 | 0.35714 | 22.25 | EPOCA CALCE NHL 110 | ≥ 10 MPa | 3 | 17 | 0.572 | 51 | 32.16 | 26.72 | 0.25 | 0.225 | 0.15 | 0.15 | 0.28 | 0.2 | - Fazzoletto di ripartizione dotato di marcatura CE per ogni punto di connessione; | fazzoletto FBFAZZ33X33T96AR | 0.65
FBMESH66X66T192ARFORCE | 66x66 mm | 23.3 | 4 | 15 | 484 | 14.81 | 33400 | 9.38 | 1.75 | 0.51 | 0.08 | FBANG66X66T192AR | 50 | FBCON30L | 30 | 2.7 | 5 | FBFAZ33X33T96AR | 5 | 0.65 | VINYL15-400 | 0.35714 | 22.25 | EPOCA CALCE NHL 110 | ≥ 10 MPa | 3 | 17 | 0.572 | 51 | 32.16 | 26.72 | 0.25 | 0.225 | 0.15 | 0.15 | 0.28 | 0.2 | - Fazzoletto di ripartizione dotato di marcatura CE per ogni punto di connessione; | fazzoletto FBFAZZ33X33T96AR | 0.65
FBMESH99X99T192ARFORCE | 99x99 mm | 18.9 | 4 | 10 | 484 | 14.81 | 33400 | 9.38 | 1.75 | 0.51 | 0.08 | FBANG99X99T192AR | 50 | FBCON30L | 30 | 2.7 | 5 | FBFAZ33X33T96AR | 5 | 0.65 | VINYL15-400 | 0.35714 | 22.25 | EPOCA CALCE NHL 110 | ≥ 10 MPa | 3 | 17 | 0.572 | 51 | 32.16 | 26.72 | 0.25 | 0.225 | 0.15 | 0.15 | 0.28 | 0.2 | - Fazzoletto di ripartizione dotato di marcatura CE per ogni punto di connessione; | fazzoletto FBFAZZ33X33T96AR | 0.65
FBMESH33X33T96AR | 33x33 mm | 25.35 | 3 | 30 | 376 | 8.9 | 25000 | 4.23 | 1.78 | 0.25 | 0.08 | FBANG33X33T96AR | 50 | FBCON30L | 30 | 2.7 | 5 | 0 |  | 0 | VINYL15-400 | 0.35714 | 22.25 | EPOCA CALCE NHL 110 | ≥ 10 MPa | 3 | 17 | 0.572 | 51 | 32.16 | 26.72 | 0.25 | 0.225 | 0.15 | 0.15 | 0.28 | 0.2
FBMESH66X66T96AR | 66x66 mm | 15.1 | 3 | 15 | 376 | 8.9 | 25000 | 4.23 | 1.78 | 0.25 | 0.08 | FBANG66X66T96AR | 50 | FBCON30L | 30 | 2.7 | 5 | FBFAZ33X33T96AR | 5 | 0.65 | VINYL15-400 | 0.35714 | 22.25 | EPOCA CALCE NHL 110 | ≥ 10 MPa | 3 | 17 | 0.572 | 51 | 32.16 | 26.72 | 0.25 | 0.225 | 0.15 | 0.15 | 0.28 | 0.2 | - Fazzoletto di ripartizione dotato di marcatura CE per ogni punto di connessione; | fazzoletto FBFAZZ33X33T96AR | 0.65
FBMESH99X99T96AR | 99x99 mm | 11.3 | 3 | 10 | 376 | 14.1 | 25000 | 4.23 | 1.78 | 0.25 | 0.08 | FBANG99X99T96AR | 50 | FBCON30L | 30 | 2.7 | 5 | FBFAZ33X33T96AR | 5 | 0.65 | VINYL15-400 | 0.35714 | 22.25 | EPOCA CALCE NHL 110 | ≥ 10 MPa | 3 | 17 | 0.572 | 51 | 32.16 | 26.72 | 0.25 | 0.225 | 0.15 | 0.15 | 0.28 | 0.2 | - Fazzoletto di ripartizione dotato di marcatura CE per ogni punto di connessione; | fazzoletto FBFAZZ33X33T96AR | 0.65
FBMESH66X66T192AR | 66x66 mm | 19.6 | 4 | 15 | 394 | 14.1 | 25500 | 5.55 | 1.38 | 0.43 | 0.15 | FBANG66X66T192AR | 50 | FBCON30L | 30 | 2.7 | 5 | FBFAZ33X33T96AR | 5 | 0.65 | VINYL15-400 | 0.35714 | 22.25 | EPOCA CALCE NHL 110 | ≥ 10 MPa | 3 | 17 | 0.572 | 51 | 32.16 | 26.72 | 0.25 | 0.225 | 0.15 | 0.15 | 0.28 | 0.2 | - Fazzoletto di ripartizione dotato di marcatura CE per ogni punto di connessione; | fazzoletto FBFAZZ33X33T96AR | 0.65
FBMESH99X99T192AR | 99x99 mm | 15.75 | 4 | 10 | 394 | 14.1 | 25500 | 5.55 | 1.38 | 0.43 | 0.15 | FBANG99X99T192AR | 50 | FBCON30L | 30 | 2.7 | 5 | FBFAZ33X33T96AR | 5 | 0.65 | VINYL15-400 | 0.35714 | 22.25 | EPOCA CALCE NHL 110 | ≥ 10 MPa | 3 | 17 | 0.572 | 51 | 32.16 | 26.72 | 0.25 | 0.225 | 0.15 | 0.15 | 0.28 | 0.2 | - Fazzoletto di ripartizione dotato di marcatura CE per ogni punto di connessione; | fazzoletto FBFAZZ33X33T96AR | 0.65
FBMESH33X33T96ARFORCE | 33x33 mm | 30.4 | 3 | 30 | 806 | 7.05 | 44600 | 6.2 | 1.96 | 0.31 | 0.08 | FBANG33X33T96AR | 50 | FBCON30L | 30 | 2.7 | 5 | 0 |  | 0 | VINYL15-400 | 0.35714 | 22.25 | EPOCA CALCE NHL 110 | ≥ 10 MPa | 3 | 17 | 0.572 | 51 | 32.16 | 26.72 | 0.25 | 0.225 | 0.15 | 0.15 | 0.28 | 0.2
FBMESH66X66T96ARFORCE | 66x66 mm | 18.1 | 3 | 15 | 806 | 7.05 | 44600 | 7.05 | 1.96 | 0.31 | 0.08 | FBANG66X66T96AR | 50 | FBCON30L | 30 | 2.7 | 5 | FBFAZ33X33T96AR | 5 | 0.65 | VINYL15-400 | 0.35714 | 22.25 | EPOCA CALCE NHL 110 | ≥ 10 MPa | 3 | 17 | 0.572 | 51 | 32.16 | 26.72 | 0.25 | 0.225 | 0.15 | 0.15 | 0.28 | 0.2 | - Fazzoletto di ripartizione dotato di marcatura CE per ogni punto di connessione; | fazzoletto FBFAZZ33X33T96AR | 0.65
FBMESH99X99T96ARFORCE | 99x99 mm | 13.6 | 3 | 10 | 806 | 7.05 | 44600 | 6.2 | 1.96 | 0.31 | 0.08 | FBANG99X99T96AR | 50 | FBCON30L | 30 | 2.7 | 4 | FBFAZ33X33T96AR | 4 | 0.65 | VINYL15-400 | 0.28571 | 22.25 | EPOCA CALCE NHL 110 | ≥ 10 MPa | 3 | 17 | 0.572 | 51 | 32.16 | 26.72 | 0.2 | 0.18 | 0.15 | 0.15 | 0.28 | 0.2 | - Fazzoletto di ripartizione dotato di marcatura CE per ogni punto di connessione; | fazzoletto FBFAZZ33X33T96AR | 0.65
FBMESH66X66T192ARFORCE | 66x66 mm | 23.3 | 4 | 15 | 484 | 14.81 | 33400 | 9.38 | 1.75 | 0.51 | 0.08 | FBANG66X66T192AR | 50 | FBCON30L | 30 | 2.7 | 4 | FBFAZ33X33T96AR | 4 | 0.65 | VINYL15-400 | 0.28571 | 22.25 | EPOCA CALCE NHL 110 | ≥ 10 MPa | 3 | 17 | 0.572 | 51 | 32.16 | 26.72 | 0.2 | 0.18 | 0.15 | 0.15 | 0.28 | 0.2 | - Fazzoletto di ripartizione dotato di marcatura CE per ogni punto di connessione; | fazzoletto FBFAZZ33X33T96AR | 0.65
FBMESH99X99T192ARFORCE | 99x99 mm | 18.9 | 4 | 10 | 484 | 14.81 | 33400 | 9.38 | 1.75 | 0.51 | 0.08 | FBANG99X99T192AR | 50 | FBCON30L | 30 | 2.7 | 4 | FBFAZ33X33T96AR | 4 | 0.65 | VINYL15-400 | 0.28571 | 22.25 | EPOCA CALCE NHL 110 | ≥ 10 MPa | 3 | 17 | 0.572 | 51 | 32.16 | 26.72 | 0.2 | 0.18 | 0.15 | 0.15 | 0.28 | 0.2 | - Fazzoletto di ripartizione dotato di marcatura CE per ogni punto di connessione; | fazzoletto FBFAZZ33X33T96AR | 0.65
FBMESH33X33T96AR | 33x33 mm | 25.35 | 3 | 30 | 376 | 8.9 | 25000 | 4.23 | 1.78 | 0.25 | 0.08 | FBANG33X33T96AR | 60 | FBCON40L | 40 | 3.35 | 4 | 0 |  | 0 | VINYL15-400 | 0.28571 | 22.25 | EPOCA CALCE NHL 110 | ≥ 10 MPa | 3 | 17 | 0.572 | 51 | 32.16 | 26.72 | 0.2 | 0.18 | 0.15 | 0.15 | 0.28 | 0.2
FBMESH66X66T96AR | 66x66 mm | 15.1 | 3 | 15 | 376 | 8.9 | 25000 | 4.23 | 1.78 | 0.25 | 0.08 | FBANG66X66T96AR | 60 | FBCON40L | 40 | 3.35 | 4 | FBFAZ33X33T96AR | 4 | 0.65 | VINYL15-400 | 0.28571 | 22.25 | EPOCA CALCE NHL 110 | ≥ 10 MPa | 3 | 17 | 0.572 | 51 | 32.16 | 26.72 | 0.2 | 0.18 | 0.15 | 0.15 | 0.28 | 0.2 | - Fazzoletto di ripartizione dotato di marcatura CE per ogni punto di connessione; | fazzoletto FBFAZZ33X33T96AR | 0.65
FBMESH99X99T96AR | 99x99 mm | 11.3 | 3 | 10 | 376 | 14.1 | 25000 | 4.23 | 1.78 | 0.25 | 0.08 | FBANG99X99T96AR | 60 | FBCON40L | 40 | 3.35 | 4 | FBFAZ33X33T96AR | 4 | 0.65 | VINYL15-400 | 0.28571 | 22.25 | EPOCA CALCE NHL 110 | ≥ 10 MPa | 3 | 17 | 0.572 | 51 | 32.16 | 26.72 | 0.2 | 0.18 | 0.15 | 0.15 | 0.28 | 0.2 | - Fazzoletto di ripartizione dotato di marcatura CE per ogni punto di connessione; | fazzoletto FBFAZZ33X33T96AR | 0.65
FBMESH66X66T192AR | 66x66 mm | 19.6 | 4 | 15 | 394 | 14.1 | 25500 | 5.55 | 1.38 | 0.43 | 0.15 | FBANG66X66T192AR | 60 | FBCON40L | 40 | 3.35 | 4 | FBFAZ33X33T96AR | 4 | 0.65 | VINYL15-400 | 0.28571 | 22.25 | EPOCA CALCE NHL 110 | ≥ 10 MPa | 3 | 17 | 0.572 | 51 | 32.16 | 26.72 | 0.2 | 0.18 | 0.15 | 0.15 | 0.28 | 0.2 | - Fazzoletto di ripartizione dotato di marcatura CE per ogni punto di connessione; | fazzoletto FBFAZZ33X33T96AR | 0.65
FBMESH99X99T192AR | 99x99 mm | 15.75 | 4 | 10 | 394 | 14.1 | 25500 | 5.55 | 1.38 | 0.43 | 0.15 | FBANG99X99T192AR | 60 | FBCON40L | 40 | 3.35 | 4 | FBFAZ33X33T96AR | 4 | 0.65 | VINYL15-400 | 0.28571 | 22.25 | EPOCA CALCE NHL 110 | ≥ 10 MPa | 3 | 17 | 0.572 | 51 | 32.16 | 26.72 | 0.2 | 0.18 | 0.15 | 0.15 | 0.28 | 0.2 | - Fazzoletto di ripartizione dotato di marcatura CE per ogni punto di connessione; | fazzoletto FBFAZZ33X33T96AR | 0.65
FBMESH33X33T96ARFORCE | 33x33 mm | 30.4 | 3 | 30 | 806 | 7.05 | 44600 | 6.2 | 1.96 | 0.31 | 0.08 | FBANG33X33T96AR | 60 | FBCON40L | 40 | 3.35 | 4 | 0 |  | 0 | VINYL15-400 | 0.28571 | 22.25 | EPOCA CALCE NHL 110 | ≥ 10 MPa | 3 | 17 | 0.572 | 51 | 32.16 | 26.72 | 0.2 | 0.18 | 0.15 | 0.15 | 0.28 | 0.2
FBMESH66X66T96ARFORCE | 66x66 mm | 18.1 | 3 | 15 | 806 | 7.05 | 44600 | 7.05 | 1.96 | 0.31 | 0.08 | FBANG66X66T96AR | 60 | FBCON40L | 40 | 3.35 | 4 | FBFAZ33X33T96AR | 4 | 0.65 | VINYL15-400 | 0.28571 | 22.25 | EPOCA CALCE NHL 110 | ≥ 10 MPa | 3 | 17 | 0.572 | 51 | 32.16 | 26.72 | 0.2 | 0.18 | 0.15 | 0.15 | 0.28 | 0.2 | - Fazzoletto di ripartizione dotato di marcatura CE per ogni punto di connessione; | fazzoletto FBFAZZ33X33T96AR | 0.65
FBMESH99X99T96ARFORCE | 99x99 mm | 13.6 | 3 | 10 | 806 | 7.05 | 44600 | 6.2 | 1.96 | 0.31 | 0.08 | FBANG99X99T96AR | 60 | FBCON40L | 40 | 3.35 | 5 | FBFAZ33X33T96AR | 5 | 0.65 | VINYL15-400 | 0.35714 | 22.25 | EPOCA CALCE NHL 110 | ≥ 10 MPa | 3 | 17 | 0.572 | 51 | 32.16 | 26.72 | 0.25 | 0.225 | 0.15 | 0.15 | 0.28 | 0.2 | - Fazzoletto di ripartizione dotato di marcatura CE per ogni punto di connessione; | fazzoletto FBFAZZ33X33T96AR | 0.65
FBMESH66X66T192ARFORCE | 66x66 mm | 23.3 | 4 | 15 | 484 | 14.81 | 33400 | 9.38 | 1.75 | 0.51 | 0.08 | FBANG66X66T192AR | 60 | FBCON40L | 40 | 3.35 | 5 | FBFAZ33X33T96AR | 5 | 0.65 | VINYL15-400 | 0.35714 | 22.25 | EPOCA CALCE NHL 110 | ≥ 10 MPa | 3 | 17 | 0.572 | 51 | 32.16 | 26.72 | 0.25 | 0.225 | 0.15 | 0.15 | 0.28 | 0.2 | - Fazzoletto di ripartizione dotato di marcatura CE per ogni punto di connessione; | fazzoletto FBFAZZ33X33T96AR | 0.65
FBMESH99X99T192ARFORCE | 99x99 mm | 18.9 | 4 | 10 | 484 | 14.81 | 33400 | 9.38 | 1.75 | 0.51 | 0.08 | FBANG99X99T192AR | 60 | FBCON40L | 40 | 3.35 | 5 | FBFAZ33X33T96AR | 5 | 0.65 | VINYL15-400 | 0.35714 | 22.25 | EPOCA CALCE NHL 110 | ≥ 10 MPa | 3 | 17 | 0.572 | 51 | 32.16 | 26.72 | 0.25 | 0.225 | 0.15 | 0.15 | 0.28 | 0.2 | - Fazzoletto di ripartizione dotato di marcatura CE per ogni punto di connessione; | fazzoletto FBFAZZ33X33T96AR | 0.65
FBMESH33X33T96AR | 33x33 mm | 25.35 | 3 | 30 | 376 | 8.9 | 25000 | 4.23 | 1.78 | 0.25 | 0.08 | FBANG33X33T96AR | 60 | FBCON40L | 40 | 3.35 | 5 | 0 |  | 0 | VINYL15-400 | 0.35714 | 22.25 | EPOCA CALCE NHL 110 | ≥ 10 MPa | 3 | 17 | 0.572 | 51 | 32.16 | 26.72 | 0.25 | 0.225 | 0.15 | 0.15 | 0.28 | 0.2
FBMESH66X66T96AR | 66x66 mm | 15.1 | 3 | 15 | 376 | 8.9 | 25000 | 4.23 | 1.78 | 0.25 | 0.08 | FBANG66X66T96AR | 60 | FBCON40L | 40 | 3.35 | 5 | FBFAZ33X33T96AR | 5 | 0.65 | VINYL15-400 | 0.35714 | 22.25 | EPOCA CALCE NHL 110 | ≥ 10 MPa | 3 | 17 | 0.572 | 51 | 32.16 | 26.72 | 0.25 | 0.225 | 0.15 | 0.15 | 0.28 | 0.2 | - Fazzoletto di ripartizione dotato di marcatura CE per ogni punto di connessione; | fazzoletto FBFAZZ33X33T96AR | 0.65
FBMESH99X99T96AR | 99x99 mm | 11.3 | 3 | 10 | 376 | 14.1 | 25000 | 4.23 | 1.78 | 0.25 | 0.08 | FBANG99X99T96AR | 60 | FBCON40L | 40 | 3.35 | 5 | FBFAZ33X33T96AR | 5 | 0.65 | VINYL15-400 | 0.35714 | 22.25 | EPOCA CALCE NHL 110 | ≥ 10 MPa | 3 | 17 | 0.572 | 51 | 32.16 | 26.72 | 0.25 | 0.225 | 0.15 | 0.15 | 0.28 | 0.2 | - Fazzoletto di ripartizione dotato di marcatura CE per ogni punto di connessione; | fazzoletto FBFAZZ33X33T96AR | 0.65
FBMESH66X66T192AR | 66x66 mm | 19.6 | 4 | 15 | 394 | 14.1 | 25500 | 5.55 | 1.38 | 0.43 | 0.15 | FBANG66X66T192AR | 60 | FBCON40L | 40 | 3.35 | 5 | FBFAZ33X33T96AR | 5 | 0.65 | VINYL15-400 | 0.35714 | 22.25 | EPOCA CALCE NHL 110 | ≥ 10 MPa | 3 | 17 | 0.572 | 51 | 32.16 | 26.72 | 0.25 | 0.225 | 0.15 | 0.15 | 0.28 | 0.2 | - Fazzoletto di ripartizione dotato di marcatura CE per ogni punto di connessione; | fazzoletto FBFAZZ33X33T96AR | 0.65
FBMESH99X99T192AR | 99x99 mm | 15.75 | 4 | 10 | 394 | 14.1 | 25500 | 5.55 | 1.38 | 0.43 | 0.15 | FBANG99X99T192AR | 60 | FBCON40L | 40 | 3.35 | 5 | FBFAZ33X33T96AR | 5 | 0.65 | VINYL15-400 | 0.35714 | 22.25 | EPOCA CALCE NHL 110 | ≥ 10 MPa | 3 | 17 | 0.572 | 51 | 32.16 | 26.72 | 0.25 | 0.225 | 0.15 | 0.15 | 0.28 | 0.2 | - Fazzoletto di ripartizione dotato di marcatura CE per ogni punto di connessione; | fazzoletto FBFAZZ33X33T96AR | 0.65
FBMESH33X33T96ARFORCE | 33x33 mm | 30.4 | 3 | 30 | 806 | 7.05 | 44600 | 6.2 | 1.96 | 0.31 | 0.08 | FBANG33X33T96AR | 60 | FBCON40L | 40 | 3.35 | 5 | 0 |  | 0 | VINYL15-400 | 0.35714 | 22.25 | EPOCA CALCE NHL 110 | ≥ 10 MPa | 3 | 17 | 0.572 | 51 | 32.16 | 26.72 | 0.25 | 0.225 | 0.15 | 0.15 | 0.28 | 0.2
FBMESH66X66T96ARFORCE | 66x66 mm | 18.1 | 3 | 15 | 806 | 7.05 | 44600 | 7.05 | 1.96 | 0.31 | 0.08 | FBANG66X66T96AR | 60 | FBCON40L | 40 | 3.35 | 5 | FBFAZ33X33T96AR | 5 | 0.65 | VINYL15-400 | 0.35714 | 22.25 | EPOCA CALCE NHL 110 | ≥ 10 MPa | 3 | 17 | 0.572 | 51 | 32.16 | 26.72 | 0.25 | 0.225 | 0.15 | 0.15 | 0.28 | 0.2 | - Fazzoletto di ripartizione dotato di marcatura CE per ogni punto di connessione; | fazzoletto FBFAZZ33X33T96AR | 0.65
FBMESH99X99T96ARFORCE | 99x99 mm | 13.6 | 3 | 10 | 806 | 7.05 | 44600 | 6.2 | 1.96 | 0.31 | 0.08 | FBANG99X99T96AR | 60 | FBCON40L | 40 | 3.35 | 4 | FBFAZ33X33T96AR | 4 | 0.65 | VINYL15-400 | 0.28571 | 22.25 | EPOCA CALCE NHL 110 | ≥ 10 MPa | 3 | 17 | 0.572 | 51 | 32.16 | 26.72 | 0.2 | 0.18 | 0.15 | 0.15 | 0.28 | 0.2 | - Fazzoletto di ripartizione dotato di marcatura CE per ogni punto di connessione; | fazzoletto FBFAZZ33X33T96AR | 0.65
FBMESH66X66T192ARFORCE | 66x66 mm | 23.3 | 4 | 15 | 484 | 14.81 | 33400 | 9.38 | 1.75 | 0.51 | 0.08 | FBANG66X66T192AR | 60 | FBCON40L | 40 | 3.35 | 4 | FBFAZ33X33T96AR | 4 | 0.65 | VINYL15-400 | 0.28571 | 22.25 | EPOCA CALCE NHL 110 | ≥ 10 MPa | 3 | 17 | 0.572 | 51 | 32.16 | 26.72 | 0.2 | 0.18 | 0.15 | 0.15 | 0.28 | 0.2 | - Fazzoletto di ripartizione dotato di marcatura CE per ogni punto di connessione; | fazzoletto FBFAZZ33X33T96AR | 0.65
FBMESH99X99T192ARFORCE | 99x99 mm | 18.9 | 4 | 10 | 484 | 14.81 | 33400 | 9.38 | 1.75 | 0.51 | 0.08 | FBANG99X99T192AR | 60 | FBCON40L | 40 | 3.35 | 4 | FBFAZ33X33T96AR | 4 | 0.65 | VINYL15-400 | 0.28571 | 22.25 | EPOCA CALCE NHL 110 | ≥ 10 MPa | 3 | 17 | 0.572 | 51 | 32.16 | 26.72 | 0.2 | 0.18 | 0.15 | 0.15 | 0.28 | 0.2 | - Fazzoletto di ripartizione dotato di marcatura CE per ogni punto di connessione; | fazzoletto FBFAZZ33X33T96AR | 0.65
FBMESH33X33T96AR | 33x33 mm | 25.35 | 3 | 30 | 376 | 8.9 | 25000 | 4.23 | 1.78 | 0.25 | 0.08 | FBANG33X33T96AR | 80 | FBCON50L | 50 | 4.1 | 4 | 0 |  | 0 | VINYL15-400 | 0.28571 | 22.25 | EPOCA CALCE NHL 110 | ≥ 10 MPa | 3 | 17 | 0.572 | 51 | 32.16 | 26.72 | 0.2 | 0.18 | 0.15 | 0.15 | 0.28 | 0.2
FBMESH66X66T96AR | 66x66 mm | 15.1 | 3 | 15 | 376 | 8.9 | 25000 | 4.23 | 1.78 | 0.25 | 0.08 | FBANG66X66T96AR | 80 | FBCON50L | 50 | 4.1 | 4 | FBFAZ33X33T96AR | 4 | 0.65 | VINYL15-400 | 0.28571 | 22.25 | EPOCA CALCE NHL 110 | ≥ 10 MPa | 3 | 17 | 0.572 | 51 | 32.16 | 26.72 | 0.2 | 0.18 | 0.15 | 0.15 | 0.28 | 0.2 | - Fazzoletto di ripartizione dotato di marcatura CE per ogni punto di connessione; | fazzoletto FBFAZZ33X33T96AR | 0.65
FBMESH99X99T96AR | 99x99 mm | 11.3 | 3 | 10 | 376 | 14.1 | 25000 | 4.23 | 1.78 | 0.25 | 0.08 | FBANG99X99T96AR | 80 | FBCON50L | 50 | 4.1 | 4 | FBFAZ33X33T96AR | 4 | 0.65 | VINYL15-400 | 0.28571 | 22.25 | EPOCA CALCE NHL 110 | ≥ 10 MPa | 3 | 17 | 0.572 | 51 | 32.16 | 26.72 | 0.2 | 0.18 | 0.15 | 0.15 | 0.28 | 0.2 | - Fazzoletto di ripartizione dotato di marcatura CE per ogni punto di connessione; | fazzoletto FBFAZZ33X33T96AR | 0.65
FBMESH66X66T192AR | 66x66 mm | 19.6 | 4 | 15 | 394 | 14.1 | 25500 | 5.55 | 1.38 | 0.43 | 0.15 | FBANG66X66T192AR | 80 | FBCON50L | 50 | 4.1 | 4 | FBFAZ33X33T96AR | 4 | 0.65 | VINYL15-400 | 0.28571 | 22.25 | EPOCA CALCE NHL 110 | ≥ 10 MPa | 3 | 17 | 0.572 | 51 | 32.16 | 26.72 | 0.2 | 0.18 | 0.15 | 0.15 | 0.28 | 0.2 | - Fazzoletto di ripartizione dotato di marcatura CE per ogni punto di connessione; | fazzoletto FBFAZZ33X33T96AR | 0.65
FBMESH99X99T192AR | 99x99 mm | 15.75 | 4 | 10 | 394 | 14.1 | 25500 | 5.55 | 1.38 | 0.43 | 0.15 | FBANG99X99T192AR | 80 | FBCON50L | 50 | 4.1 | 4 | FBFAZ33X33T96AR | 4 | 0.65 | VINYL15-400 | 0.28571 | 22.25 | EPOCA CALCE NHL 110 | ≥ 10 MPa | 3 | 17 | 0.572 | 51 | 32.16 | 26.72 | 0.2 | 0.18 | 0.15 | 0.15 | 0.28 | 0.2 | - Fazzoletto di ripartizione dotato di marcatura CE per ogni punto di connessione; | fazzoletto FBFAZZ33X33T96AR | 0.65
FBMESH33X33T96ARFORCE | 33x33 mm | 30.4 | 3 | 30 | 806 | 7.05 | 44600 | 6.2 | 1.96 | 0.31 | 0.08 | FBANG33X33T96AR | 80 | FBCON50L | 50 | 4.1 | 4 | 0 |  | 0 | VINYL15-400 | 0.28571 | 22.25 | EPOCA CALCE NHL 110 | ≥ 10 MPa | 3 | 17 | 0.572 | 51 | 32.16 | 26.72 | 0.2 | 0.18 | 0.15 | 0.15 | 0.28 | 0.2
FBMESH66X66T96ARFORCE | 66x66 mm | 18.1 | 3 | 15 | 806 | 7.05 | 44600 | 7.05 | 1.96 | 0.31 | 0.08 | FBANG66X66T96AR | 80 | FBCON50L | 50 | 4.1 | 4 | FBFAZ33X33T96AR | 4 | 0.65 | VINYL15-400 | 0.28571 | 22.25 | EPOCA CALCE NHL 110 | ≥ 10 MPa | 3 | 17 | 0.572 | 51 | 32.16 | 26.72 | 0.2 | 0.18 | 0.15 | 0.15 | 0.28 | 0.2 | - Fazzoletto di ripartizione dotato di marcatura CE per ogni punto di connessione; | fazzoletto FBFAZZ33X33T96AR | 0.65
FBMESH99X99T96ARFORCE | 99x99 mm | 13.6 | 3 | 10 | 806 | 7.05 | 44600 | 6.2 | 1.96 | 0.31 | 0.08 | FBANG99X99T96AR | 80 | FBCON50L | 50 | 4.1 | 5 | FBFAZ33X33T96AR | 5 | 0.65 | VINYL15-400 | 0.35714 | 22.25 | EPOCA CALCE NHL 110 | ≥ 10 MPa | 3 | 17 | 0.572 | 51 | 32.16 | 26.72 | 0.25 | 0.225 | 0.15 | 0.15 | 0.28 | 0.2 | - Fazzoletto di ripartizione dotato di marcatura CE per ogni punto di connessione; | fazzoletto FBFAZZ33X33T96AR | 0.65
FBMESH66X66T192ARFORCE | 66x66 mm | 23.3 | 4 | 15 | 484 | 14.81 | 33400 | 9.38 | 1.75 | 0.51 | 0.08 | FBANG66X66T192AR | 80 | FBCON50L | 50 | 4.1 | 5 | FBFAZ33X33T96AR | 5 | 0.65 | VINYL15-400 | 0.35714 | 22.25 | EPOCA CALCE NHL 110 | ≥ 10 MPa | 3 | 17 | 0.572 | 51 | 32.16 | 26.72 | 0.25 | 0.225 | 0.15 | 0.15 | 0.28 | 0.2 | - Fazzoletto di ripartizione dotato di marcatura CE per ogni punto di connessione; | fazzoletto FBFAZZ33X33T96AR | 0.65
FBMESH99X99T192ARFORCE | 99x99 mm | 18.9 | 4 | 10 | 484 | 14.81 | 33400 | 9.38 | 1.75 | 0.51 | 0.08 | FBANG99X99T192AR | 80 | FBCON50L | 50 | 4.1 | 5 | FBFAZ33X33T96AR | 5 | 0.65 | VINYL15-400 | 0.35714 | 22.25 | EPOCA CALCE NHL 110 | ≥ 10 MPa | 3 | 17 | 0.572 | 51 | 32.16 | 26.72 | 0.25 | 0.225 | 0.15 | 0.15 | 0.28 | 0.2 | - Fazzoletto di ripartizione dotato di marcatura CE per ogni punto di connessione; | fazzoletto FBFAZZ33X33T96AR | 0.65
FBMESH33X33T96AR | 33x33 mm | 25.35 | 3 | 30 | 376 | 8.9 | 25000 | 4.23 | 1.78 | 0.25 | 0.08 | FBANG33X33T96AR | 80 | FBCON50L | 50 | 4.1 | 5 | 0 |  | 0 | VINYL15-400 | 0.35714 | 22.25 | EPOCA CALCE NHL 110 | ≥ 10 MPa | 3 | 17 | 0.572 | 51 | 32.16 | 26.72 | 0.25 | 0.225 | 0.15 | 0.15 | 0.28 | 0.2
FBMESH66X66T96AR | 66x66 mm | 15.1 | 3 | 15 | 376 | 8.9 | 25000 | 4.23 | 1.78 | 0.25 | 0.08 | FBANG66X66T96AR | 80 | FBCON50L | 50 | 4.1 | 5 | FBFAZ33X33T96AR | 5 | 0.65 | VINYL15-400 | 0.35714 | 22.25 | EPOCA CALCE NHL 110 | ≥ 10 MPa | 3 | 17 | 0.572 | 51 | 32.16 | 26.72 | 0.25 | 0.225 | 0.15 | 0.15 | 0.28 | 0.2 | - Fazzoletto di ripartizione dotato di marcatura CE per ogni punto di connessione; | fazzoletto FBFAZZ33X33T96AR | 0.65
FBMESH99X99T96AR | 99x99 mm | 11.3 | 3 | 10 | 376 | 14.1 | 25000 | 4.23 | 1.78 | 0.25 | 0.08 | FBANG99X99T96AR | 80 | FBCON50L | 50 | 4.1 | 5 | FBFAZ33X33T96AR | 5 | 0.65 | VINYL15-400 | 0.35714 | 22.25 | EPOCA CALCE NHL 110 | ≥ 10 MPa | 3 | 17 | 0.572 | 51 | 32.16 | 26.72 | 0.25 | 0.225 | 0.15 | 0.15 | 0.28 | 0.2 | - Fazzoletto di ripartizione dotato di marcatura CE per ogni punto di connessione; | fazzoletto FBFAZZ33X33T96AR | 0.65
FBMESH66X66T192AR | 66x66 mm | 19.6 | 4 | 15 | 394 | 14.1 | 25500 | 5.55 | 1.38 | 0.43 | 0.15 | FBANG66X66T192AR | 80 | FBCON50L | 50 | 4.1 | 5 | FBFAZ33X33T96AR | 5 | 0.65 | VINYL15-400 | 0.35714 | 22.25 | EPOCA CALCE NHL 110 | ≥ 10 MPa | 3 | 17 | 0.572 | 51 | 32.16 | 26.72 | 0.25 | 0.225 | 0.15 | 0.15 | 0.28 | 0.2 | - Fazzoletto di ripartizione dotato di marcatura CE per ogni punto di connessione; | fazzoletto FBFAZZ33X33T96AR | 0.65
FBMESH99X99T192AR | 99x99 mm | 15.75 | 4 | 10 | 394 | 14.1 | 25500 | 5.55 | 1.38 | 0.43 | 0.15 | FBANG99X99T192AR | 80 | FBCON50L | 50 | 4.1 | 5 | FBFAZ33X33T96AR | 5 | 0.65 | VINYL15-400 | 0.35714 | 22.25 | EPOCA CALCE NHL 110 | ≥ 10 MPa | 3 | 17 | 0.572 | 51 | 32.16 | 26.72 | 0.25 | 0.225 | 0.15 | 0.15 | 0.28 | 0.2 | - Fazzoletto di ripartizione dotato di marcatura CE per ogni punto di connessione; | fazzoletto FBFAZZ33X33T96AR | 0.65
FBMESH33X33T96ARFORCE | 33x33 mm | 30.4 | 3 | 30 | 806 | 7.05 | 44600 | 6.2 | 1.96 | 0.31 | 0.08 | FBANG33X33T96AR | 80 | FBCON50L | 50 | 4.1 | 5 | 0 |  | 0 | VINYL15-400 | 0.35714 | 22.25 | EPOCA CALCE NHL 110 | ≥ 10 MPa | 3 | 17 | 0.572 | 51 | 32.16 | 26.72 | 0.25 | 0.225 | 0.15 | 0.15 | 0.28 | 0.2
FBMESH66X66T96ARFORCE | 66x66 mm | 18.1 | 3 | 15 | 806 | 7.05 | 44600 | 7.05 | 1.96 | 0.31 | 0.08 | FBANG66X66T96AR | 80 | FBCON50L | 50 | 4.1 | 5 | FBFAZ33X33T96AR | 5 | 0.65 | VINYL15-400 | 0.35714 | 22.25 | EPOCA CALCE NHL 110 | ≥ 10 MPa | 3 | 17 | 0.572 | 51 | 32.16 | 26.72 | 0.25 | 0.225 | 0.15 | 0.15 | 0.28 | 0.2 | - Fazzoletto di ripartizione dotato di marcatura CE per ogni punto di connessione; | fazzoletto FBFAZZ33X33T96AR | 0.65
FBMESH99X99T96ARFORCE | 99x99 mm | 13.6 | 3 | 10 | 806 | 7.05 | 44600 | 6.2 | 1.96 | 0.31 | 0.08 | FBANG99X99T96AR | 80 | FBCON50L | 50 | 4.1 | 4 | FBFAZ33X33T96AR | 4 | 0.65 | VINYL15-400 | 0.28571 | 22.25 | EPOCA CALCE NHL 110 | ≥ 10 MPa | 3 | 17 | 0.572 | 51 | 32.16 | 26.72 | 0.2 | 0.18 | 0.15 | 0.15 | 0.28 | 0.2 | - Fazzoletto di ripartizione dotato di marcatura CE per ogni punto di connessione; | fazzoletto FBFAZZ33X33T96AR | 0.65
FBMESH66X66T192ARFORCE | 66x66 mm | 23.3 | 4 | 15 | 484 | 14.81 | 33400 | 9.38 | 1.75 | 0.51 | 0.08 | FBANG66X66T192AR | 80 | FBCON50L | 50 | 4.1 | 4 | FBFAZ33X33T96AR | 4 | 0.65 | VINYL15-400 | 0.28571 | 22.25 | EPOCA CALCE NHL 110 | ≥ 10 MPa | 3 | 17 | 0.572 | 51 | 32.16 | 26.72 | 0.2 | 0.18 | 0.15 | 0.15 | 0.28 | 0.2 | - Fazzoletto di ripartizione dotato di marcatura CE per ogni punto di connessione; | fazzoletto FBFAZZ33X33T96AR | 0.65
FBMESH99X99T192ARFORCE | 99x99 mm | 18.9 | 4 | 10 | 484 | 14.81 | 33400 | 9.38 | 1.75 | 0.51 | 0.08 | FBANG99X99T192AR | 80 | FBCON50L | 50 | 4.1 | 4 | FBFAZ33X33T96AR | 4 | 0.65 | VINYL15-400 | 0.28571 | 22.25 | EPOCA CALCE NHL 110 | ≥ 10 MPa | 3 | 17 | 0.572 | 51 | 32.16 | 26.72 | 0.2 | 0.18 | 0.15 | 0.15 | 0.28 | 0.2 | - Fazzoletto di ripartizione dotato di marcatura CE per ogni punto di connessione; | fazzoletto FBFAZZ33X33T96AR | 0.65
FBMESH33X33T96AR | 33x33 mm | 25.35 | 3 | 30 | 376 | 8.9 | 25000 | 4.23 | 1.78 | 0.25 | 0.08 | FBANG33X33T96AR | 90 | FBCON60L | 60 | 4.8 | 4 | 0 |  | 0 | VINYL15-400 | 0.28571 | 22.25 | EPOCA CALCE NHL 110 | ≥ 10 MPa | 3 | 17 | 0.572 | 51 | 32.16 | 26.72 | 0.2 | 0.18 | 0.15 | 0.15 | 0.28 | 0.2
FBMESH66X66T96AR | 66x66 mm | 15.1 | 3 | 15 | 376 | 8.9 | 25000 | 4.23 | 1.78 | 0.25 | 0.08 | FBANG66X66T96AR | 90 | FBCON60L | 60 | 4.8 | 4 | FBFAZ33X33T96AR | 4 | 0.65 | VINYL15-400 | 0.28571 | 22.25 | EPOCA CALCE NHL 110 | ≥ 10 MPa | 3 | 17 | 0.572 | 51 | 32.16 | 26.72 | 0.2 | 0.18 | 0.15 | 0.15 | 0.28 | 0.2 | - Fazzoletto di ripartizione dotato di marcatura CE per ogni punto di connessione; | fazzoletto FBFAZZ33X33T96AR | 0.65
FBMESH99X99T96AR | 99x99 mm | 11.3 | 3 | 10 | 376 | 14.1 | 25000 | 4.23 | 1.78 | 0.25 | 0.08 | FBANG99X99T96AR | 90 | FBCON60L | 60 | 4.8 | 4 | FBFAZ33X33T96AR | 4 | 0.65 | VINYL15-400 | 0.28571 | 22.25 | EPOCA CALCE NHL 110 | ≥ 10 MPa | 3 | 17 | 0.572 | 51 | 32.16 | 26.72 | 0.2 | 0.18 | 0.15 | 0.15 | 0.28 | 0.2 | - Fazzoletto di ripartizione dotato di marcatura CE per ogni punto di connessione; | fazzoletto FBFAZZ33X33T96AR | 0.65
FBMESH66X66T192AR | 66x66 mm | 19.6 | 4 | 15 | 394 | 14.1 | 25500 | 5.55 | 1.38 | 0.43 | 0.15 | FBANG66X66T192AR | 90 | FBCON60L | 60 | 4.8 | 4 | FBFAZ33X33T96AR | 4 | 0.65 | VINYL15-400 | 0.28571 | 22.25 | EPOCA CALCE NHL 110 | ≥ 10 MPa | 3 | 17 | 0.572 | 51 | 32.16 | 26.72 | 0.2 | 0.18 | 0.15 | 0.15 | 0.28 | 0.2 | - Fazzoletto di ripartizione dotato di marcatura CE per ogni punto di connessione; | fazzoletto FBFAZZ33X33T96AR | 0.65
FBMESH99X99T192AR | 99x99 mm | 15.75 | 4 | 10 | 394 | 14.1 | 25500 | 5.55 | 1.38 | 0.43 | 0.15 | FBANG99X99T192AR | 90 | FBCON60L | 60 | 4.8 | 4 | FBFAZ33X33T96AR | 4 | 0.65 | VINYL15-400 | 0.28571 | 22.25 | EPOCA CALCE NHL 110 | ≥ 10 MPa | 3 | 17 | 0.572 | 51 | 32.16 | 26.72 | 0.2 | 0.18 | 0.15 | 0.15 | 0.28 | 0.2 | - Fazzoletto di ripartizione dotato di marcatura CE per ogni punto di connessione; | fazzoletto FBFAZZ33X33T96AR | 0.65
FBMESH33X33T96ARFORCE | 33x33 mm | 30.4 | 3 | 30 | 806 | 7.05 | 44600 | 6.2 | 1.96 | 0.31 | 0.08 | FBANG33X33T96AR | 90 | FBCON60L | 60 | 4.8 | 4 | 0 |  | 0 | VINYL15-400 | 0.28571 | 22.25 | EPOCA CALCE NHL 110 | ≥ 10 MPa | 3 | 17 | 0.572 | 51 | 32.16 | 26.72 | 0.2 | 0.18 | 0.15 | 0.15 | 0.28 | 0.2
FBMESH66X66T96ARFORCE | 66x66 mm | 18.1 | 3 | 15 | 806 | 7.05 | 44600 | 7.05 | 1.96 | 0.31 | 0.08 | FBANG66X66T96AR | 90 | FBCON60L | 60 | 4.8 | 4 | FBFAZ33X33T96AR | 4 | 0.65 | VINYL15-400 | 0.28571 | 22.25 | EPOCA CALCE NHL 110 | ≥ 10 MPa | 3 | 17 | 0.572 | 51 | 32.16 | 26.72 | 0.2 | 0.18 | 0.15 | 0.15 | 0.28 | 0.2 | - Fazzoletto di ripartizione dotato di marcatura CE per ogni punto di connessione; | fazzoletto FBFAZZ33X33T96AR | 0.65
FBMESH99X99T96ARFORCE | 99x99 mm | 13.6 | 3 | 10 | 806 | 7.05 | 44600 | 6.2 | 1.96 | 0.31 | 0.08 | FBANG99X99T96AR | 90 | FBCON60L | 60 | 4.8 | 5 | FBFAZ33X33T96AR | 5 | 0.65 | VINYL15-400 | 0.35714 | 22.25 | EPOCA CALCE NHL 110 | ≥ 10 MPa | 3 | 17 | 0.572 | 51 | 32.16 | 26.72 | 0.25 | 0.225 | 0.15 | 0.15 | 0.28 | 0.2 | - Fazzoletto di ripartizione dotato di marcatura CE per ogni punto di connessione; | fazzoletto FBFAZZ33X33T96AR | 0.65
FBMESH66X66T192ARFORCE | 66x66 mm | 23.3 | 4 | 15 | 484 | 14.81 | 33400 | 9.38 | 1.75 | 0.51 | 0.08 | FBANG66X66T192AR | 90 | FBCON60L | 60 | 4.8 | 5 | FBFAZ33X33T96AR | 5 | 0.65 | VINYL15-400 | 0.35714 | 22.25 | EPOCA CALCE NHL 110 | ≥ 10 MPa | 3 | 17 | 0.572 | 51 | 32.16 | 26.72 | 0.25 | 0.225 | 0.15 | 0.15 | 0.28 | 0.2 | - Fazzoletto di ripartizione dotato di marcatura CE per ogni punto di connessione; | fazzoletto FBFAZZ33X33T96AR | 0.65
FBMESH99X99T192ARFORCE | 99x99 mm | 18.9 | 4 | 10 | 484 | 14.81 | 33400 | 9.38 | 1.75 | 0.51 | 0.08 | FBANG99X99T192AR | 90 | FBCON60L | 60 | 4.8 | 5 | FBFAZ33X33T96AR | 5 | 0.65 | VINYL15-400 | 0.35714 | 22.25 | EPOCA CALCE NHL 110 | ≥ 10 MPa | 3 | 17 | 0.572 | 51 | 32.16 | 26.72 | 0.25 | 0.225 | 0.15 | 0.15 | 0.28 | 0.2 | - Fazzoletto di ripartizione dotato di marcatura CE per ogni punto di connessione; | fazzoletto FBFAZZ33X33T96AR | 0.65
FBMESH33X33T96AR | 33x33 mm | 25.35 | 3 | 30 | 376 | 8.9 | 25000 | 4.23 | 1.78 | 0.25 | 0.08 | FBANG33X33T96AR | 90 | FBCON60L | 60 | 4.8 | 5 | 0 |  | 0 | VINYL15-400 | 0.35714 | 22.25 | EPOCA CALCE NHL 110 | ≥ 10 MPa | 3 | 17 | 0.572 | 51 | 32.16 | 26.72 | 0.25 | 0.225 | 0.15 | 0.15 | 0.28 | 0.2
FBMESH66X66T96AR | 66x66 mm | 15.1 | 3 | 15 | 376 | 8.9 | 25000 | 4.23 | 1.78 | 0.25 | 0.08 | FBANG66X66T96AR | 90 | FBCON60L | 60 | 4.8 | 5 | FBFAZ33X33T96AR | 5 | 0.65 | VINYL15-400 | 0.35714 | 22.25 | EPOCA CALCE NHL 110 | ≥ 10 MPa | 3 | 17 | 0.572 | 51 | 32.16 | 26.72 | 0.25 | 0.225 | 0.15 | 0.15 | 0.28 | 0.2 | - Fazzoletto di ripartizione dotato di marcatura CE per ogni punto di connessione; | fazzoletto FBFAZZ33X33T96AR | 0.65
FBMESH99X99T96AR | 99x99 mm | 11.3 | 3 | 10 | 376 | 14.1 | 25000 | 4.23 | 1.78 | 0.25 | 0.08 | FBANG99X99T96AR | 90 | FBCON60L | 60 | 4.8 | 5 | FBFAZ33X33T96AR | 5 | 0.65 | VINYL15-400 | 0.35714 | 22.25 | EPOCA CALCE NHL 110 | ≥ 10 MPa | 3 | 17 | 0.572 | 51 | 32.16 | 26.72 | 0.25 | 0.225 | 0.15 | 0.15 | 0.28 | 0.2 | - Fazzoletto di ripartizione dotato di marcatura CE per ogni punto di connessione; | fazzoletto FBFAZZ33X33T96AR | 0.65
FBMESH66X66T192AR | 66x66 mm | 19.6 | 4 | 15 | 394 | 14.1 | 25500 | 5.55 | 1.38 | 0.43 | 0.15 | FBANG66X66T192AR | 90 | FBCON60L | 60 | 4.8 | 5 | FBFAZ33X33T96AR | 5 | 0.65 | VINYL15-400 | 0.35714 | 22.25 | EPOCA CALCE NHL 110 | ≥ 10 MPa | 3 | 17 | 0.572 | 51 | 32.16 | 26.72 | 0.25 | 0.225 | 0.15 | 0.15 | 0.28 | 0.2 | - Fazzoletto di ripartizione dotato di marcatura CE per ogni punto di connessione; | fazzoletto FBFAZZ33X33T96AR | 0.65
FBMESH99X99T192AR | 99x99 mm | 15.75 | 4 | 10 | 394 | 14.1 | 25500 | 5.55 | 1.38 | 0.43 | 0.15 | FBANG99X99T192AR | 90 | FBCON60L | 60 | 4.8 | 5 | FBFAZ33X33T96AR | 5 | 0.65 | VINYL15-400 | 0.35714 | 22.25 | EPOCA CALCE NHL 110 | ≥ 10 MPa | 3 | 17 | 0.572 | 51 | 32.16 | 26.72 | 0.25 | 0.225 | 0.15 | 0.15 | 0.28 | 0.2 | - Fazzoletto di ripartizione dotato di marcatura CE per ogni punto di connessione; | fazzoletto FBFAZZ33X33T96AR | 0.65
FBMESH33X33T96ARFORCE | 33x33 mm | 30.4 | 3 | 30 | 806 | 7.05 | 44600 | 6.2 | 1.96 | 0.31 | 0.08 | FBANG33X33T96AR | 90 | FBCON60L | 60 | 4.8 | 5 | 0 |  | 0 | VINYL15-400 | 0.35714 | 22.25 | EPOCA CALCE NHL 110 | ≥ 10 MPa | 3 | 17 | 0.572 | 51 | 32.16 | 26.72 | 0.25 | 0.225 | 0.15 | 0.15 | 0.28 | 0.2
FBMESH66X66T96ARFORCE | 66x66 mm | 18.1 | 3 | 15 | 806 | 7.05 | 44600 | 7.05 | 1.96 | 0.31 | 0.08 | FBANG66X66T96AR | 90 | FBCON60L | 60 | 4.8 | 5 | FBFAZ33X33T96AR | 5 | 0.65 | VINYL15-400 | 0.35714 | 22.25 | EPOCA CALCE NHL 110 | ≥ 10 MPa | 3 | 17 | 0.572 | 51 | 32.16 | 26.72 | 0.25 | 0.225 | 0.15 | 0.15 | 0.28 | 0.2 | - Fazzoletto di ripartizione dotato di marcatura CE per ogni punto di connessione; | fazzoletto FBFAZZ33X33T96AR | 0.65
FBMESH99X99T96ARFORCE | 99x99 mm | 13.6 | 3 | 10 | 806 | 7.05 | 44600 | 6.2 | 1.96 | 0.31 | 0.08 | FBANG99X99T96AR | 90 | FBCON60L | 60 | 4.8 | 4 | FBFAZ33X33T96AR | 4 | 0.65 | VINYL15-400 | 0.28571 | 22.25 | EPOCA CALCE NHL 110 | ≥ 10 MPa | 3 | 17 | 0.572 | 51 | 32.16 | 26.72 | 0.2 | 0.18 | 0.15 | 0.15 | 0.28 | 0.2 | - Fazzoletto di ripartizione dotato di marcatura CE per ogni punto di connessione; | fazzoletto FBFAZZ33X33T96AR | 0.65
FBMESH66X66T192ARFORCE | 66x66 mm | 23.3 | 4 | 15 | 484 | 14.81 | 33400 | 9.38 | 1.75 | 0.51 | 0.08 | FBANG66X66T192AR | 90 | FBCON60L | 60 | 4.8 | 4 | FBFAZ33X33T96AR | 4 | 0.65 | VINYL15-400 | 0.28571 | 22.25 | EPOCA CALCE NHL 110 | ≥ 10 MPa | 3 | 17 | 0.572 | 51 | 32.16 | 26.72 | 0.2 | 0.18 | 0.15 | 0.15 | 0.28 | 0.2 | - Fazzoletto di ripartizione dotato di marcatura CE per ogni punto di connessione; | fazzoletto FBFAZZ33X33T96AR | 0.65
FBMESH99X99T192ARFORCE | 99x99 mm | 18.9 | 4 | 10 | 484 | 14.81 | 33400 | 9.38 | 1.75 | 0.51 | 0.08 | FBANG99X99T192AR | 90 | FBCON60L | 60 | 4.8 | 4 | FBFAZ33X33T96AR | 4 | 0.65 | VINYL15-400 | 0.28571 | 22.25 | EPOCA CALCE NHL 110 | ≥ 10 MPa | 3 | 17 | 0.572 | 51 | 32.16 | 26.72 | 0.2 | 0.18 | 0.15 | 0.15 | 0.28 | 0.2 | - Fazzoletto di ripartizione dotato di marcatura CE per ogni punto di connessione; | fazzoletto FBFAZZ33X33T96AR | 0.65
FBMESH33X33T96AR | 33x33 mm | 25.35 | 3 | 30 | 376 | 8.9 | 25000 | 4.23 | 1.78 | 0.25 | 0.08 | FBANG33X33T96AR | 20 | FBCON15L | 15 | 1.75 | 4 | 0 |  | 0 | VINYL15-400 | 0.28571 | 22.25 | EPOCA CALCE NHL 115 | ≥ 15 MPa | 3 | 17 | 0.604 | 51 | 32.16 | 26.72 | 0.2 | 0.18 | 0.15 | 0.15 | 0.28 | 0.2
FBMESH66X66T96AR | 66x66 mm | 15.1 | 3 | 15 | 376 | 8.9 | 25000 | 4.23 | 1.78 | 0.25 | 0.08 | FBANG66X66T96AR | 20 | FBCON15L | 15 | 1.75 | 4 | FBFAZ33X33T96AR | 4 | 0.65 | VINYL15-400 | 0.28571 | 22.25 | EPOCA CALCE NHL 115 | ≥ 15 MPa | 3 | 17 | 0.604 | 51 | 32.16 | 26.72 | 0.2 | 0.18 | 0.15 | 0.15 | 0.28 | 0.2 | - Fazzoletto di ripartizione dotato di marcatura CE per ogni punto di connessione; | fazzoletto FBFAZZ33X33T96AR | 0.65
FBMESH99X99T96AR | 99x99 mm | 11.3 | 3 | 10 | 376 | 14.1 | 25000 | 4.23 | 1.78 | 0.25 | 0.08 | FBANG99X99T96AR | 20 | FBCON15L | 15 | 1.75 | 4 | FBFAZ33X33T96AR | 4 | 0.65 | VINYL15-400 | 0.28571 | 22.25 | EPOCA CALCE NHL 115 | ≥ 15 MPa | 3 | 17 | 0.604 | 51 | 32.16 | 26.72 | 0.2 | 0.18 | 0.15 | 0.15 | 0.28 | 0.2 | - Fazzoletto di ripartizione dotato di marcatura CE per ogni punto di connessione; | fazzoletto FBFAZZ33X33T96AR | 0.65
FBMESH66X66T192AR | 66x66 mm | 19.6 | 4 | 15 | 394 | 14.1 | 25500 | 5.55 | 1.38 | 0.43 | 0.15 | FBANG66X66T192AR | 20 | FBCON15L | 15 | 1.75 | 4 | FBFAZ33X33T96AR | 4 | 0.65 | VINYL15-400 | 0.28571 | 22.25 | EPOCA CALCE NHL 115 | ≥ 15 MPa | 3 | 17 | 0.604 | 51 | 32.16 | 26.72 | 0.2 | 0.18 | 0.15 | 0.15 | 0.28 | 0.2 | - Fazzoletto di ripartizione dotato di marcatura CE per ogni punto di connessione; | fazzoletto FBFAZZ33X33T96AR | 0.65
FBMESH99X99T192AR | 99x99 mm | 15.75 | 4 | 10 | 394 | 14.1 | 25500 | 5.55 | 1.38 | 0.43 | 0.15 | FBANG99X99T192AR | 20 | FBCON15L | 15 | 1.75 | 4 | FBFAZ33X33T96AR | 4 | 0.65 | VINYL15-400 | 0.28571 | 22.25 | EPOCA CALCE NHL 115 | ≥ 15 MPa | 3 | 17 | 0.604 | 51 | 32.16 | 26.72 | 0.2 | 0.18 | 0.15 | 0.15 | 0.28 | 0.2 | - Fazzoletto di ripartizione dotato di marcatura CE per ogni punto di connessione; | fazzoletto FBFAZZ33X33T96AR | 0.65
FBMESH33X33T96ARFORCE | 33x33 mm | 30.4 | 3 | 30 | 806 | 7.05 | 44600 | 6.2 | 1.96 | 0.31 | 0.08 | FBANG33X33T96AR | 20 | FBCON15L | 15 | 1.75 | 4 | 0 |  | 0 | VINYL15-400 | 0.28571 | 22.25 | EPOCA CALCE NHL 115 | ≥ 15 MPa | 3 | 17 | 0.604 | 51 | 32.16 | 26.72 | 0.2 | 0.18 | 0.15 | 0.15 | 0.28 | 0.2
FBMESH66X66T96ARFORCE | 66x66 mm | 18.1 | 3 | 15 | 806 | 7.05 | 44600 | 7.05 | 1.96 | 0.31 | 0.08 | FBANG66X66T96AR | 20 | FBCON15L | 15 | 1.75 | 4 | FBFAZ33X33T96AR | 4 | 0.65 | VINYL15-400 | 0.28571 | 22.25 | EPOCA CALCE NHL 115 | ≥ 15 MPa | 3 | 17 | 0.604 | 51 | 32.16 | 26.72 | 0.2 | 0.18 | 0.15 | 0.15 | 0.28 | 0.2 | - Fazzoletto di ripartizione dotato di marcatura CE per ogni punto di connessione; | fazzoletto FBFAZZ33X33T96AR | 0.65
FBMESH99X99T96ARFORCE | 99x99 mm | 13.6 | 3 | 10 | 806 | 7.05 | 44600 | 6.2 | 1.96 | 0.31 | 0.08 | FBANG99X99T96AR | 20 | FBCON15L | 15 | 1.75 | 5 | FBFAZ33X33T96AR | 5 | 0.65 | VINYL15-400 | 0.35714 | 22.25 | EPOCA CALCE NHL 115 | ≥ 15 MPa | 3 | 17 | 0.604 | 51 | 32.16 | 26.72 | 0.25 | 0.225 | 0.15 | 0.15 | 0.28 | 0.2 | - Fazzoletto di ripartizione dotato di marcatura CE per ogni punto di connessione; | fazzoletto FBFAZZ33X33T96AR | 0.65
FBMESH66X66T192ARFORCE | 66x66 mm | 23.3 | 4 | 15 | 484 | 14.81 | 33400 | 9.38 | 1.75 | 0.51 | 0.08 | FBANG66X66T192AR | 20 | FBCON15L | 15 | 1.75 | 5 | FBFAZ33X33T96AR | 5 | 0.65 | VINYL15-400 | 0.35714 | 22.25 | EPOCA CALCE NHL 115 | ≥ 15 MPa | 3 | 17 | 0.604 | 51 | 32.16 | 26.72 | 0.25 | 0.225 | 0.15 | 0.15 | 0.28 | 0.2 | - Fazzoletto di ripartizione dotato di marcatura CE per ogni punto di connessione; | fazzoletto FBFAZZ33X33T96AR | 0.65
FBMESH99X99T192ARFORCE | 99x99 mm | 18.9 | 4 | 10 | 484 | 14.81 | 33400 | 9.38 | 1.75 | 0.51 | 0.08 | FBANG99X99T192AR | 20 | FBCON15L | 15 | 1.75 | 5 | FBFAZ33X33T96AR | 5 | 0.65 | VINYL15-400 | 0.35714 | 22.25 | EPOCA CALCE NHL 115 | ≥ 15 MPa | 3 | 17 | 0.604 | 51 | 32.16 | 26.72 | 0.25 | 0.225 | 0.15 | 0.15 | 0.28 | 0.2 | - Fazzoletto di ripartizione dotato di marcatura CE per ogni punto di connessione; | fazzoletto FBFAZZ33X33T96AR | 0.65
FBMESH33X33T96AR | 33x33 mm | 25.35 | 3 | 30 | 376 | 8.9 | 25000 | 4.23 | 1.78 | 0.25 | 0.08 | FBANG33X33T96AR | 20 | FBCON15L | 15 | 1.75 | 5 | 0 |  | 0 | VINYL15-400 | 0.35714 | 22.25 | EPOCA CALCE NHL 115 | ≥ 15 MPa | 3 | 17 | 0.604 | 51 | 32.16 | 26.72 | 0.25 | 0.225 | 0.15 | 0.15 | 0.28 | 0.2
FBMESH66X66T96AR | 66x66 mm | 15.1 | 3 | 15 | 376 | 8.9 | 25000 | 4.23 | 1.78 | 0.25 | 0.08 | FBANG66X66T96AR | 20 | FBCON15L | 15 | 1.75 | 5 | FBFAZ33X33T96AR | 5 | 0.65 | VINYL15-400 | 0.35714 | 22.25 | EPOCA CALCE NHL 115 | ≥ 15 MPa | 3 | 17 | 0.604 | 51 | 32.16 | 26.72 | 0.25 | 0.225 | 0.15 | 0.15 | 0.28 | 0.2 | - Fazzoletto di ripartizione dotato di marcatura CE per ogni punto di connessione; | fazzoletto FBFAZZ33X33T96AR | 0.65
FBMESH99X99T96AR | 99x99 mm | 11.3 | 3 | 10 | 376 | 14.1 | 25000 | 4.23 | 1.78 | 0.25 | 0.08 | FBANG99X99T96AR | 20 | FBCON15L | 15 | 1.75 | 5 | FBFAZ33X33T96AR | 5 | 0.65 | VINYL15-400 | 0.35714 | 22.25 | EPOCA CALCE NHL 115 | ≥ 15 MPa | 3 | 17 | 0.604 | 51 | 32.16 | 26.72 | 0.25 | 0.225 | 0.15 | 0.15 | 0.28 | 0.2 | - Fazzoletto di ripartizione dotato di marcatura CE per ogni punto di connessione; | fazzoletto FBFAZZ33X33T96AR | 0.65
FBMESH66X66T192AR | 66x66 mm | 19.6 | 4 | 15 | 394 | 14.1 | 25500 | 5.55 | 1.38 | 0.43 | 0.15 | FBANG66X66T192AR | 20 | FBCON15L | 15 | 1.75 | 5 | FBFAZ33X33T96AR | 5 | 0.65 | VINYL15-400 | 0.35714 | 22.25 | EPOCA CALCE NHL 115 | ≥ 15 MPa | 3 | 17 | 0.604 | 51 | 32.16 | 26.72 | 0.25 | 0.225 | 0.15 | 0.15 | 0.28 | 0.2 | - Fazzoletto di ripartizione dotato di marcatura CE per ogni punto di connessione; | fazzoletto FBFAZZ33X33T96AR | 0.65
FBMESH99X99T192AR | 99x99 mm | 15.75 | 4 | 10 | 394 | 14.1 | 25500 | 5.55 | 1.38 | 0.43 | 0.15 | FBANG99X99T192AR | 20 | FBCON15L | 15 | 1.75 | 5 | FBFAZ33X33T96AR | 5 | 0.65 | VINYL15-400 | 0.35714 | 22.25 | EPOCA CALCE NHL 115 | ≥ 15 MPa | 3 | 17 | 0.604 | 51 | 32.16 | 26.72 | 0.25 | 0.225 | 0.15 | 0.15 | 0.28 | 0.2 | - Fazzoletto di ripartizione dotato di marcatura CE per ogni punto di connessione; | fazzoletto FBFAZZ33X33T96AR | 0.65
FBMESH33X33T96ARFORCE | 33x33 mm | 30.4 | 3 | 30 | 806 | 7.05 | 44600 | 6.2 | 1.96 | 0.31 | 0.08 | FBANG33X33T96AR | 20 | FBCON15L | 15 | 1.75 | 5 | 0 |  | 0 | VINYL15-400 | 0.35714 | 22.25 | EPOCA CALCE NHL 115 | ≥ 15 MPa | 3 | 17 | 0.604 | 51 | 32.16 | 26.72 | 0.25 | 0.225 | 0.15 | 0.15 | 0.28 | 0.2
FBMESH66X66T96ARFORCE | 66x66 mm | 18.1 | 3 | 15 | 806 | 7.05 | 44600 | 7.05 | 1.96 | 0.31 | 0.08 | FBANG66X66T96AR | 20 | FBCON15L | 15 | 1.75 | 5 | FBFAZ33X33T96AR | 5 | 0.65 | VINYL15-400 | 0.35714 | 22.25 | EPOCA CALCE NHL 115 | ≥ 15 MPa | 3 | 17 | 0.604 | 51 | 32.16 | 26.72 | 0.25 | 0.225 | 0.15 | 0.15 | 0.28 | 0.2 | - Fazzoletto di ripartizione dotato di marcatura CE per ogni punto di connessione; | fazzoletto FBFAZZ33X33T96AR | 0.65
FBMESH99X99T96ARFORCE | 99x99 mm | 13.6 | 3 | 10 | 806 | 7.05 | 44600 | 6.2 | 1.96 | 0.31 | 0.08 | FBANG99X99T96AR | 20 | FBCON15L | 15 | 1.75 | 4 | FBFAZ33X33T96AR | 4 | 0.65 | VINYL15-400 | 0.28571 | 22.25 | EPOCA CALCE NHL 115 | ≥ 15 MPa | 3 | 17 | 0.604 | 51 | 32.16 | 26.72 | 0.2 | 0.18 | 0.15 | 0.15 | 0.28 | 0.2 | - Fazzoletto di ripartizione dotato di marcatura CE per ogni punto di connessione; | fazzoletto FBFAZZ33X33T96AR | 0.65
FBMESH66X66T192ARFORCE | 66x66 mm | 23.3 | 4 | 15 | 484 | 14.81 | 33400 | 9.38 | 1.75 | 0.51 | 0.08 | FBANG66X66T192AR | 20 | FBCON15L | 15 | 1.75 | 4 | FBFAZ33X33T96AR | 4 | 0.65 | VINYL15-400 | 0.28571 | 22.25 | EPOCA CALCE NHL 115 | ≥ 15 MPa | 3 | 17 | 0.604 | 51 | 32.16 | 26.72 | 0.2 | 0.18 | 0.15 | 0.15 | 0.28 | 0.2 | - Fazzoletto di ripartizione dotato di marcatura CE per ogni punto di connessione; | fazzoletto FBFAZZ33X33T96AR | 0.65
FBMESH99X99T192ARFORCE | 99x99 mm | 18.9 | 4 | 10 | 484 | 14.81 | 33400 | 9.38 | 1.75 | 0.51 | 0.08 | FBANG99X99T192AR | 20 | FBCON15L | 15 | 1.75 | 4 | FBFAZ33X33T96AR | 4 | 0.65 | VINYL15-400 | 0.28571 | 22.25 | EPOCA CALCE NHL 115 | ≥ 15 MPa | 3 | 17 | 0.604 | 51 | 32.16 | 26.72 | 0.2 | 0.18 | 0.15 | 0.15 | 0.28 | 0.2 | - Fazzoletto di ripartizione dotato di marcatura CE per ogni punto di connessione; | fazzoletto FBFAZZ33X33T96AR | 0.65
FBMESH33X33T96AR | 33x33 mm | 25.35 | 3 | 30 | 376 | 8.9 | 25000 | 4.23 | 1.78 | 0.25 | 0.08 | FBANG33X33T96AR | 30 | FBCON20L | 20 | 2.75 | 4 | 0 |  | 0 | VINYL15-400 | 0.28571 | 22.25 | EPOCA CALCE NHL 115 | ≥ 15 MPa | 3 | 17 | 0.604 | 51 | 32.16 | 26.72 | 0.2 | 0.18 | 0.15 | 0.15 | 0.28 | 0.2
FBMESH66X66T96AR | 66x66 mm | 15.1 | 3 | 15 | 376 | 8.9 | 25000 | 4.23 | 1.78 | 0.25 | 0.08 | FBANG66X66T96AR | 30 | FBCON20L | 20 | 2.75 | 4 | FBFAZ33X33T96AR | 4 | 0.65 | VINYL15-400 | 0.28571 | 22.25 | EPOCA CALCE NHL 115 | ≥ 15 MPa | 3 | 17 | 0.604 | 51 | 32.16 | 26.72 | 0.2 | 0.18 | 0.15 | 0.15 | 0.28 | 0.2 | - Fazzoletto di ripartizione dotato di marcatura CE per ogni punto di connessione; | fazzoletto FBFAZZ33X33T96AR | 0.65
FBMESH99X99T96AR | 99x99 mm | 11.3 | 3 | 10 | 376 | 14.1 | 25000 | 4.23 | 1.78 | 0.25 | 0.08 | FBANG99X99T96AR | 30 | FBCON20L | 20 | 2.75 | 4 | FBFAZ33X33T96AR | 4 | 0.65 | VINYL15-400 | 0.28571 | 22.25 | EPOCA CALCE NHL 115 | ≥ 15 MPa | 3 | 17 | 0.604 | 51 | 32.16 | 26.72 | 0.2 | 0.18 | 0.15 | 0.15 | 0.28 | 0.2 | - Fazzoletto di ripartizione dotato di marcatura CE per ogni punto di connessione; | fazzoletto FBFAZZ33X33T96AR | 0.65
FBMESH66X66T192AR | 66x66 mm | 19.6 | 4 | 15 | 394 | 14.1 | 25500 | 5.55 | 1.38 | 0.43 | 0.15 | FBANG66X66T192AR | 30 | FBCON20L | 20 | 2.75 | 4 | FBFAZ33X33T96AR | 4 | 0.65 | VINYL15-400 | 0.28571 | 22.25 | EPOCA CALCE NHL 115 | ≥ 15 MPa | 3 | 17 | 0.604 | 51 | 32.16 | 26.72 | 0.2 | 0.18 | 0.15 | 0.15 | 0.28 | 0.2 | - Fazzoletto di ripartizione dotato di marcatura CE per ogni punto di connessione; | fazzoletto FBFAZZ33X33T96AR | 0.65
FBMESH99X99T192AR | 99x99 mm | 15.75 | 4 | 10 | 394 | 14.1 | 25500 | 5.55 | 1.38 | 0.43 | 0.15 | FBANG99X99T192AR | 30 | FBCON20L | 20 | 2.75 | 4 | FBFAZ33X33T96AR | 4 | 0.65 | VINYL15-400 | 0.28571 | 22.25 | EPOCA CALCE NHL 115 | ≥ 15 MPa | 3 | 17 | 0.604 | 51 | 32.16 | 26.72 | 0.2 | 0.18 | 0.15 | 0.15 | 0.28 | 0.2 | - Fazzoletto di ripartizione dotato di marcatura CE per ogni punto di connessione; | fazzoletto FBFAZZ33X33T96AR | 0.65
FBMESH33X33T96ARFORCE | 33x33 mm | 30.4 | 3 | 30 | 806 | 7.05 | 44600 | 6.2 | 1.96 | 0.31 | 0.08 | FBANG33X33T96AR | 30 | FBCON20L | 20 | 2.75 | 4 | 0 |  | 0 | VINYL15-400 | 0.28571 | 22.25 | EPOCA CALCE NHL 115 | ≥ 15 MPa | 3 | 17 | 0.604 | 51 | 32.16 | 26.72 | 0.2 | 0.18 | 0.15 | 0.15 | 0.28 | 0.2
FBMESH66X66T96ARFORCE | 66x66 mm | 18.1 | 3 | 15 | 806 | 7.05 | 44600 | 7.05 | 1.96 | 0.31 | 0.08 | FBANG66X66T96AR | 30 | FBCON20L | 20 | 2.75 | 4 | FBFAZ33X33T96AR | 4 | 0.65 | VINYL15-400 | 0.28571 | 22.25 | EPOCA CALCE NHL 115 | ≥ 15 MPa | 3 | 17 | 0.604 | 51 | 32.16 | 26.72 | 0.2 | 0.18 | 0.15 | 0.15 | 0.28 | 0.2 | - Fazzoletto di ripartizione dotato di marcatura CE per ogni punto di connessione; | fazzoletto FBFAZZ33X33T96AR | 0.65
FBMESH99X99T96ARFORCE | 99x99 mm | 13.6 | 3 | 10 | 806 | 7.05 | 44600 | 6.2 | 1.96 | 0.31 | 0.08 | FBANG99X99T96AR | 30 | FBCON20L | 20 | 2.75 | 5 | FBFAZ33X33T96AR | 5 | 0.65 | VINYL15-400 | 0.35714 | 22.25 | EPOCA CALCE NHL 115 | ≥ 15 MPa | 3 | 17 | 0.604 | 51 | 32.16 | 26.72 | 0.25 | 0.225 | 0.15 | 0.15 | 0.28 | 0.2 | - Fazzoletto di ripartizione dotato di marcatura CE per ogni punto di connessione; | fazzoletto FBFAZZ33X33T96AR | 0.65
FBMESH66X66T192ARFORCE | 66x66 mm | 23.3 | 4 | 15 | 484 | 14.81 | 33400 | 9.38 | 1.75 | 0.51 | 0.08 | FBANG66X66T192AR | 30 | FBCON20L | 20 | 2.75 | 5 | FBFAZ33X33T96AR | 5 | 0.65 | VINYL15-400 | 0.35714 | 22.25 | EPOCA CALCE NHL 115 | ≥ 15 MPa | 3 | 17 | 0.604 | 51 | 32.16 | 26.72 | 0.25 | 0.225 | 0.15 | 0.15 | 0.28 | 0.2 | - Fazzoletto di ripartizione dotato di marcatura CE per ogni punto di connessione; | fazzoletto FBFAZZ33X33T96AR | 0.65
FBMESH99X99T192ARFORCE | 99x99 mm | 18.9 | 4 | 10 | 484 | 14.81 | 33400 | 9.38 | 1.75 | 0.51 | 0.08 | FBANG99X99T192AR | 30 | FBCON20L | 20 | 2.75 | 5 | FBFAZ33X33T96AR | 5 | 0.65 | VINYL15-400 | 0.35714 | 22.25 | EPOCA CALCE NHL 115 | ≥ 15 MPa | 3 | 17 | 0.604 | 51 | 32.16 | 26.72 | 0.25 | 0.225 | 0.15 | 0.15 | 0.28 | 0.2 | - Fazzoletto di ripartizione dotato di marcatura CE per ogni punto di connessione; | fazzoletto FBFAZZ33X33T96AR | 0.65
FBMESH33X33T96AR | 33x33 mm | 25.35 | 3 | 30 | 376 | 8.9 | 25000 | 4.23 | 1.78 | 0.25 | 0.08 | FBANG33X33T96AR | 30 | FBCON20L | 20 | 2.75 | 5 | 0 |  | 0 | VINYL15-400 | 0.35714 | 22.25 | EPOCA CALCE NHL 115 | ≥ 15 MPa | 3 | 17 | 0.604 | 51 | 32.16 | 26.72 | 0.25 | 0.225 | 0.15 | 0.15 | 0.28 | 0.2
FBMESH66X66T96AR | 66x66 mm | 15.1 | 3 | 15 | 376 | 8.9 | 25000 | 4.23 | 1.78 | 0.25 | 0.08 | FBANG66X66T96AR | 30 | FBCON20L | 20 | 2.75 | 5 | FBFAZ33X33T96AR | 5 | 0.65 | VINYL15-400 | 0.35714 | 22.25 | EPOCA CALCE NHL 115 | ≥ 15 MPa | 3 | 17 | 0.604 | 51 | 32.16 | 26.72 | 0.25 | 0.225 | 0.15 | 0.15 | 0.28 | 0.2 | - Fazzoletto di ripartizione dotato di marcatura CE per ogni punto di connessione; | fazzoletto FBFAZZ33X33T96AR | 0.65
FBMESH99X99T96AR | 99x99 mm | 11.3 | 3 | 10 | 376 | 14.1 | 25000 | 4.23 | 1.78 | 0.25 | 0.08 | FBANG99X99T96AR | 30 | FBCON20L | 20 | 2.75 | 5 | FBFAZ33X33T96AR | 5 | 0.65 | VINYL15-400 | 0.35714 | 22.25 | EPOCA CALCE NHL 115 | ≥ 15 MPa | 3 | 17 | 0.604 | 51 | 32.16 | 26.72 | 0.25 | 0.225 | 0.15 | 0.15 | 0.28 | 0.2 | - Fazzoletto di ripartizione dotato di marcatura CE per ogni punto di connessione; | fazzoletto FBFAZZ33X33T96AR | 0.65
FBMESH66X66T192AR | 66x66 mm | 19.6 | 4 | 15 | 394 | 14.1 | 25500 | 5.55 | 1.38 | 0.43 | 0.15 | FBANG66X66T192AR | 30 | FBCON20L | 20 | 2.75 | 5 | FBFAZ33X33T96AR | 5 | 0.65 | VINYL15-400 | 0.35714 | 22.25 | EPOCA CALCE NHL 115 | ≥ 15 MPa | 3 | 17 | 0.604 | 51 | 32.16 | 26.72 | 0.25 | 0.225 | 0.15 | 0.15 | 0.28 | 0.2 | - Fazzoletto di ripartizione dotato di marcatura CE per ogni punto di connessione; | fazzoletto FBFAZZ33X33T96AR | 0.65
FBMESH99X99T192AR | 99x99 mm | 15.75 | 4 | 10 | 394 | 14.1 | 25500 | 5.55 | 1.38 | 0.43 | 0.15 | FBANG99X99T192AR | 30 | FBCON20L | 20 | 2.75 | 5 | FBFAZ33X33T96AR | 5 | 0.65 | VINYL15-400 | 0.35714 | 22.25 | EPOCA CALCE NHL 115 | ≥ 15 MPa | 3 | 17 | 0.604 | 51 | 32.16 | 26.72 | 0.25 | 0.225 | 0.15 | 0.15 | 0.28 | 0.2 | - Fazzoletto di ripartizione dotato di marcatura CE per ogni punto di connessione; | fazzoletto FBFAZZ33X33T96AR | 0.65
FBMESH33X33T96ARFORCE | 33x33 mm | 30.4 | 3 | 30 | 806 | 7.05 | 44600 | 6.2 | 1.96 | 0.31 | 0.08 | FBANG33X33T96AR | 30 | FBCON20L | 20 | 2.75 | 5 | 0 |  | 0 | VINYL15-400 | 0.35714 | 22.25 | EPOCA CALCE NHL 115 | ≥ 15 MPa | 3 | 17 | 0.604 | 51 | 32.16 | 26.72 | 0.25 | 0.225 | 0.15 | 0.15 | 0.28 | 0.2
FBMESH66X66T96ARFORCE | 66x66 mm | 18.1 | 3 | 15 | 806 | 7.05 | 44600 | 7.05 | 1.96 | 0.31 | 0.08 | FBANG66X66T96AR | 30 | FBCON20L | 20 | 2.75 | 5 | FBFAZ33X33T96AR | 5 | 0.65 | VINYL15-400 | 0.35714 | 22.25 | EPOCA CALCE NHL 115 | ≥ 15 MPa | 3 | 17 | 0.604 | 51 | 32.16 | 26.72 | 0.25 | 0.225 | 0.15 | 0.15 | 0.28 | 0.2 | - Fazzoletto di ripartizione dotato di marcatura CE per ogni punto di connessione; | fazzoletto FBFAZZ33X33T96AR | 0.65
FBMESH99X99T96ARFORCE | 99x99 mm | 13.6 | 3 | 10 | 806 | 7.05 | 44600 | 6.2 | 1.96 | 0.31 | 0.08 | FBANG99X99T96AR | 30 | FBCON20L | 20 | 2.75 | 4 | FBFAZ33X33T96AR | 4 | 0.65 | VINYL15-400 | 0.28571 | 22.25 | EPOCA CALCE NHL 115 | ≥ 15 MPa | 3 | 17 | 0.604 | 51 | 32.16 | 26.72 | 0.2 | 0.18 | 0.15 | 0.15 | 0.28 | 0.2 | - Fazzoletto di ripartizione dotato di marcatura CE per ogni punto di connessione; | fazzoletto FBFAZZ33X33T96AR | 0.65
FBMESH66X66T192ARFORCE | 66x66 mm | 23.3 | 4 | 15 | 484 | 14.81 | 33400 | 9.38 | 1.75 | 0.51 | 0.08 | FBANG66X66T192AR | 30 | FBCON20L | 20 | 2.75 | 4 | FBFAZ33X33T96AR | 4 | 0.65 | VINYL15-400 | 0.28571 | 22.25 | EPOCA CALCE NHL 115 | ≥ 15 MPa | 3 | 17 | 0.604 | 51 | 32.16 | 26.72 | 0.2 | 0.18 | 0.15 | 0.15 | 0.28 | 0.2 | - Fazzoletto di ripartizione dotato di marcatura CE per ogni punto di connessione; | fazzoletto FBFAZZ33X33T96AR | 0.65
FBMESH99X99T192ARFORCE | 99x99 mm | 18.9 | 4 | 10 | 484 | 14.81 | 33400 | 9.38 | 1.75 | 0.51 | 0.08 | FBANG99X99T192AR | 30 | FBCON20L | 20 | 2.75 | 4 | FBFAZ33X33T96AR | 4 | 0.65 | VINYL15-400 | 0.28571 | 22.25 | EPOCA CALCE NHL 115 | ≥ 15 MPa | 3 | 17 | 0.604 | 51 | 32.16 | 26.72 | 0.2 | 0.18 | 0.15 | 0.15 | 0.28 | 0.2 | - Fazzoletto di ripartizione dotato di marcatura CE per ogni punto di connessione; | fazzoletto FBFAZZ33X33T96AR | 0.65
FBMESH33X33T96AR | 33x33 mm | 25.35 | 3 | 30 | 376 | 8.9 | 25000 | 4.23 | 1.78 | 0.25 | 0.08 | FBANG33X33T96AR | 40 | FBCON20L | 20 | 2.75 | 4 | 0 |  | 0 | VINYL15-400 | 0.28571 | 22.25 | EPOCA CALCE NHL 115 | ≥ 15 MPa | 3 | 17 | 0.604 | 51 | 32.16 | 26.72 | 0.2 | 0.18 | 0.15 | 0.15 | 0.28 | 0.2
FBMESH66X66T96AR | 66x66 mm | 15.1 | 3 | 15 | 376 | 8.9 | 25000 | 4.23 | 1.78 | 0.25 | 0.08 | FBANG66X66T96AR | 40 | FBCON20L | 20 | 2.75 | 4 | FBFAZ33X33T96AR | 4 | 0.65 | VINYL15-400 | 0.28571 | 22.25 | EPOCA CALCE NHL 115 | ≥ 15 MPa | 3 | 17 | 0.604 | 51 | 32.16 | 26.72 | 0.2 | 0.18 | 0.15 | 0.15 | 0.28 | 0.2 | - Fazzoletto di ripartizione dotato di marcatura CE per ogni punto di connessione; | fazzoletto FBFAZZ33X33T96AR | 0.65
FBMESH99X99T96AR | 99x99 mm | 11.3 | 3 | 10 | 376 | 14.1 | 25000 | 4.23 | 1.78 | 0.25 | 0.08 | FBANG99X99T96AR | 40 | FBCON20L | 20 | 2.75 | 4 | FBFAZ33X33T96AR | 4 | 0.65 | VINYL15-400 | 0.28571 | 22.25 | EPOCA CALCE NHL 115 | ≥ 15 MPa | 3 | 17 | 0.604 | 51 | 32.16 | 26.72 | 0.2 | 0.18 | 0.15 | 0.15 | 0.28 | 0.2 | - Fazzoletto di ripartizione dotato di marcatura CE per ogni punto di connessione; | fazzoletto FBFAZZ33X33T96AR | 0.65
FBMESH66X66T192AR | 66x66 mm | 19.6 | 4 | 15 | 394 | 14.1 | 25500 | 5.55 | 1.38 | 0.43 | 0.15 | FBANG66X66T192AR | 40 | FBCON20L | 20 | 2.75 | 4 | FBFAZ33X33T96AR | 4 | 0.65 | VINYL15-400 | 0.28571 | 22.25 | EPOCA CALCE NHL 115 | ≥ 15 MPa | 3 | 17 | 0.604 | 51 | 32.16 | 26.72 | 0.2 | 0.18 | 0.15 | 0.15 | 0.28 | 0.2 | - Fazzoletto di ripartizione dotato di marcatura CE per ogni punto di connessione; | fazzoletto FBFAZZ33X33T96AR | 0.65
FBMESH99X99T192AR | 99x99 mm | 15.75 | 4 | 10 | 394 | 14.1 | 25500 | 5.55 | 1.38 | 0.43 | 0.15 | FBANG99X99T192AR | 40 | FBCON20L | 20 | 2.75 | 4 | FBFAZ33X33T96AR | 4 | 0.65 | VINYL15-400 | 0.28571 | 22.25 | EPOCA CALCE NHL 115 | ≥ 15 MPa | 3 | 17 | 0.604 | 51 | 32.16 | 26.72 | 0.2 | 0.18 | 0.15 | 0.15 | 0.28 | 0.2 | - Fazzoletto di ripartizione dotato di marcatura CE per ogni punto di connessione; | fazzoletto FBFAZZ33X33T96AR | 0.65
FBMESH33X33T96ARFORCE | 33x33 mm | 30.4 | 3 | 30 | 806 | 7.05 | 44600 | 6.2 | 1.96 | 0.31 | 0.08 | FBANG33X33T96AR | 40 | FBCON20L | 20 | 2.75 | 4 | 0 |  | 0 | VINYL15-400 | 0.28571 | 22.25 | EPOCA CALCE NHL 115 | ≥ 15 MPa | 3 | 17 | 0.604 | 51 | 32.16 | 26.72 | 0.2 | 0.18 | 0.15 | 0.15 | 0.28 | 0.2
FBMESH66X66T96ARFORCE | 66x66 mm | 18.1 | 3 | 15 | 806 | 7.05 | 44600 | 7.05 | 1.96 | 0.31 | 0.08 | FBANG66X66T96AR | 40 | FBCON20L | 20 | 2.75 | 4 | FBFAZ33X33T96AR | 4 | 0.65 | VINYL15-400 | 0.28571 | 22.25 | EPOCA CALCE NHL 115 | ≥ 15 MPa | 3 | 17 | 0.604 | 51 | 32.16 | 26.72 | 0.2 | 0.18 | 0.15 | 0.15 | 0.28 | 0.2 | - Fazzoletto di ripartizione dotato di marcatura CE per ogni punto di connessione; | fazzoletto FBFAZZ33X33T96AR | 0.65
FBMESH99X99T96ARFORCE | 99x99 mm | 13.6 | 3 | 10 | 806 | 7.05 | 44600 | 6.2 | 1.96 | 0.31 | 0.08 | FBANG99X99T96AR | 40 | FBCON20L | 20 | 2.75 | 5 | FBFAZ33X33T96AR | 5 | 0.65 | VINYL15-400 | 0.35714 | 22.25 | EPOCA CALCE NHL 115 | ≥ 15 MPa | 3 | 17 | 0.604 | 51 | 32.16 | 26.72 | 0.25 | 0.225 | 0.15 | 0.15 | 0.28 | 0.2 | - Fazzoletto di ripartizione dotato di marcatura CE per ogni punto di connessione; | fazzoletto FBFAZZ33X33T96AR | 0.65
FBMESH66X66T192ARFORCE | 66x66 mm | 23.3 | 4 | 15 | 484 | 14.81 | 33400 | 9.38 | 1.75 | 0.51 | 0.08 | FBANG66X66T192AR | 40 | FBCON20L | 20 | 2.75 | 5 | FBFAZ33X33T96AR | 5 | 0.65 | VINYL15-400 | 0.35714 | 22.25 | EPOCA CALCE NHL 115 | ≥ 15 MPa | 3 | 17 | 0.604 | 51 | 32.16 | 26.72 | 0.25 | 0.225 | 0.15 | 0.15 | 0.28 | 0.2 | - Fazzoletto di ripartizione dotato di marcatura CE per ogni punto di connessione; | fazzoletto FBFAZZ33X33T96AR | 0.65
FBMESH99X99T192ARFORCE | 99x99 mm | 18.9 | 4 | 10 | 484 | 14.81 | 33400 | 9.38 | 1.75 | 0.51 | 0.08 | FBANG99X99T192AR | 40 | FBCON20L | 20 | 2.75 | 5 | FBFAZ33X33T96AR | 5 | 0.65 | VINYL15-400 | 0.35714 | 22.25 | EPOCA CALCE NHL 115 | ≥ 15 MPa | 3 | 17 | 0.604 | 51 | 32.16 | 26.72 | 0.25 | 0.225 | 0.15 | 0.15 | 0.28 | 0.2 | - Fazzoletto di ripartizione dotato di marcatura CE per ogni punto di connessione; | fazzoletto FBFAZZ33X33T96AR | 0.65
FBMESH33X33T96AR | 33x33 mm | 25.35 | 3 | 30 | 376 | 8.9 | 25000 | 4.23 | 1.78 | 0.25 | 0.08 | FBANG33X33T96AR | 40 | FBCON20L | 20 | 2.75 | 5 | 0 |  | 0 | VINYL15-400 | 0.35714 | 22.25 | EPOCA CALCE NHL 115 | ≥ 15 MPa | 3 | 17 | 0.604 | 51 | 32.16 | 26.72 | 0.25 | 0.225 | 0.15 | 0.15 | 0.28 | 0.2
FBMESH66X66T96AR | 66x66 mm | 15.1 | 3 | 15 | 376 | 8.9 | 25000 | 4.23 | 1.78 | 0.25 | 0.08 | FBANG66X66T96AR | 40 | FBCON20L | 20 | 2.75 | 5 | FBFAZ33X33T96AR | 5 | 0.65 | VINYL15-400 | 0.35714 | 22.25 | EPOCA CALCE NHL 115 | ≥ 15 MPa | 3 | 17 | 0.604 | 51 | 32.16 | 26.72 | 0.25 | 0.225 | 0.15 | 0.15 | 0.28 | 0.2 | - Fazzoletto di ripartizione dotato di marcatura CE per ogni punto di connessione; | fazzoletto FBFAZZ33X33T96AR | 0.65
FBMESH99X99T96AR | 99x99 mm | 11.3 | 3 | 10 | 376 | 14.1 | 25000 | 4.23 | 1.78 | 0.25 | 0.08 | FBANG99X99T96AR | 40 | FBCON20L | 20 | 2.75 | 5 | FBFAZ33X33T96AR | 5 | 0.65 | VINYL15-400 | 0.35714 | 22.25 | EPOCA CALCE NHL 115 | ≥ 15 MPa | 3 | 17 | 0.604 | 51 | 32.16 | 26.72 | 0.25 | 0.225 | 0.15 | 0.15 | 0.28 | 0.2 | - Fazzoletto di ripartizione dotato di marcatura CE per ogni punto di connessione; | fazzoletto FBFAZZ33X33T96AR | 0.65
FBMESH66X66T192AR | 66x66 mm | 19.6 | 4 | 15 | 394 | 14.1 | 25500 | 5.55 | 1.38 | 0.43 | 0.15 | FBANG66X66T192AR | 40 | FBCON20L | 20 | 2.75 | 5 | FBFAZ33X33T96AR | 5 | 0.65 | VINYL15-400 | 0.35714 | 22.25 | EPOCA CALCE NHL 115 | ≥ 15 MPa | 3 | 17 | 0.604 | 51 | 32.16 | 26.72 | 0.25 | 0.225 | 0.15 | 0.15 | 0.28 | 0.2 | - Fazzoletto di ripartizione dotato di marcatura CE per ogni punto di connessione; | fazzoletto FBFAZZ33X33T96AR | 0.65
FBMESH99X99T192AR | 99x99 mm | 15.75 | 4 | 10 | 394 | 14.1 | 25500 | 5.55 | 1.38 | 0.43 | 0.15 | FBANG99X99T192AR | 40 | FBCON20L | 20 | 2.75 | 5 | FBFAZ33X33T96AR | 5 | 0.65 | VINYL15-400 | 0.35714 | 22.25 | EPOCA CALCE NHL 115 | ≥ 15 MPa | 3 | 17 | 0.604 | 51 | 32.16 | 26.72 | 0.25 | 0.225 | 0.15 | 0.15 | 0.28 | 0.2 | - Fazzoletto di ripartizione dotato di marcatura CE per ogni punto di connessione; | fazzoletto FBFAZZ33X33T96AR | 0.65
FBMESH33X33T96ARFORCE | 33x33 mm | 30.4 | 3 | 30 | 806 | 7.05 | 44600 | 6.2 | 1.96 | 0.31 | 0.08 | FBANG33X33T96AR | 40 | FBCON20L | 20 | 2.75 | 5 | 0 |  | 0 | VINYL15-400 | 0.35714 | 22.25 | EPOCA CALCE NHL 115 | ≥ 15 MPa | 3 | 17 | 0.604 | 51 | 32.16 | 26.72 | 0.25 | 0.225 | 0.15 | 0.15 | 0.28 | 0.2
FBMESH66X66T96ARFORCE | 66x66 mm | 18.1 | 3 | 15 | 806 | 7.05 | 44600 | 7.05 | 1.96 | 0.31 | 0.08 | FBANG66X66T96AR | 40 | FBCON20L | 20 | 2.75 | 5 | FBFAZ33X33T96AR | 5 | 0.65 | VINYL15-400 | 0.35714 | 22.25 | EPOCA CALCE NHL 115 | ≥ 15 MPa | 3 | 17 | 0.604 | 51 | 32.16 | 26.72 | 0.25 | 0.225 | 0.15 | 0.15 | 0.28 | 0.2 | - Fazzoletto di ripartizione dotato di marcatura CE per ogni punto di connessione; | fazzoletto FBFAZZ33X33T96AR | 0.65
FBMESH99X99T96ARFORCE | 99x99 mm | 13.6 | 3 | 10 | 806 | 7.05 | 44600 | 6.2 | 1.96 | 0.31 | 0.08 | FBANG99X99T96AR | 40 | FBCON20L | 20 | 2.75 | 4 | FBFAZ33X33T96AR | 4 | 0.65 | VINYL15-400 | 0.28571 | 22.25 | EPOCA CALCE NHL 115 | ≥ 15 MPa | 3 | 17 | 0.604 | 51 | 32.16 | 26.72 | 0.2 | 0.18 | 0.15 | 0.15 | 0.28 | 0.2 | - Fazzoletto di ripartizione dotato di marcatura CE per ogni punto di connessione; | fazzoletto FBFAZZ33X33T96AR | 0.65
FBMESH66X66T192ARFORCE | 66x66 mm | 23.3 | 4 | 15 | 484 | 14.81 | 33400 | 9.38 | 1.75 | 0.51 | 0.08 | FBANG66X66T192AR | 40 | FBCON20L | 20 | 2.75 | 4 | FBFAZ33X33T96AR | 4 | 0.65 | VINYL15-400 | 0.28571 | 22.25 | EPOCA CALCE NHL 115 | ≥ 15 MPa | 3 | 17 | 0.604 | 51 | 32.16 | 26.72 | 0.2 | 0.18 | 0.15 | 0.15 | 0.28 | 0.2 | - Fazzoletto di ripartizione dotato di marcatura CE per ogni punto di connessione; | fazzoletto FBFAZZ33X33T96AR | 0.65
FBMESH99X99T192ARFORCE | 99x99 mm | 18.9 | 4 | 10 | 484 | 14.81 | 33400 | 9.38 | 1.75 | 0.51 | 0.08 | FBANG99X99T192AR | 40 | FBCON20L | 20 | 2.75 | 4 | FBFAZ33X33T96AR | 4 | 0.65 | VINYL15-400 | 0.28571 | 22.25 | EPOCA CALCE NHL 115 | ≥ 15 MPa | 3 | 17 | 0.604 | 51 | 32.16 | 26.72 | 0.2 | 0.18 | 0.15 | 0.15 | 0.28 | 0.2 | - Fazzoletto di ripartizione dotato di marcatura CE per ogni punto di connessione; | fazzoletto FBFAZZ33X33T96AR | 0.65
FBMESH33X33T96AR | 33x33 mm | 25.35 | 3 | 30 | 376 | 8.9 | 25000 | 4.23 | 1.78 | 0.25 | 0.08 | FBANG33X33T96AR | 50 | FBCON30L | 30 | 2.7 | 4 | 0 |  | 0 | VINYL15-400 | 0.28571 | 22.25 | EPOCA CALCE NHL 115 | ≥ 15 MPa | 3 | 17 | 0.604 | 51 | 32.16 | 26.72 | 0.2 | 0.18 | 0.15 | 0.15 | 0.28 | 0.2
FBMESH66X66T96AR | 66x66 mm | 15.1 | 3 | 15 | 376 | 8.9 | 25000 | 4.23 | 1.78 | 0.25 | 0.08 | FBANG66X66T96AR | 50 | FBCON30L | 30 | 2.7 | 4 | FBFAZ33X33T96AR | 4 | 0.65 | VINYL15-400 | 0.28571 | 22.25 | EPOCA CALCE NHL 115 | ≥ 15 MPa | 3 | 17 | 0.604 | 51 | 32.16 | 26.72 | 0.2 | 0.18 | 0.15 | 0.15 | 0.28 | 0.2 | - Fazzoletto di ripartizione dotato di marcatura CE per ogni punto di connessione; | fazzoletto FBFAZZ33X33T96AR | 0.65
FBMESH99X99T96AR | 99x99 mm | 11.3 | 3 | 10 | 376 | 14.1 | 25000 | 4.23 | 1.78 | 0.25 | 0.08 | FBANG99X99T96AR | 50 | FBCON30L | 30 | 2.7 | 4 | FBFAZ33X33T96AR | 4 | 0.65 | VINYL15-400 | 0.28571 | 22.25 | EPOCA CALCE NHL 115 | ≥ 15 MPa | 3 | 17 | 0.604 | 51 | 32.16 | 26.72 | 0.2 | 0.18 | 0.15 | 0.15 | 0.28 | 0.2 | - Fazzoletto di ripartizione dotato di marcatura CE per ogni punto di connessione; | fazzoletto FBFAZZ33X33T96AR | 0.65
FBMESH66X66T192AR | 66x66 mm | 19.6 | 4 | 15 | 394 | 14.1 | 25500 | 5.55 | 1.38 | 0.43 | 0.15 | FBANG66X66T192AR | 50 | FBCON30L | 30 | 2.7 | 4 | FBFAZ33X33T96AR | 4 | 0.65 | VINYL15-400 | 0.28571 | 22.25 | EPOCA CALCE NHL 115 | ≥ 15 MPa | 3 | 17 | 0.604 | 51 | 32.16 | 26.72 | 0.2 | 0.18 | 0.15 | 0.15 | 0.28 | 0.2 | - Fazzoletto di ripartizione dotato di marcatura CE per ogni punto di connessione; | fazzoletto FBFAZZ33X33T96AR | 0.65
FBMESH99X99T192AR | 99x99 mm | 15.75 | 4 | 10 | 394 | 14.1 | 25500 | 5.55 | 1.38 | 0.43 | 0.15 | FBANG99X99T192AR | 50 | FBCON30L | 30 | 2.7 | 4 | FBFAZ33X33T96AR | 4 | 0.65 | VINYL15-400 | 0.28571 | 22.25 | EPOCA CALCE NHL 115 | ≥ 15 MPa | 3 | 17 | 0.604 | 51 | 32.16 | 26.72 | 0.2 | 0.18 | 0.15 | 0.15 | 0.28 | 0.2 | - Fazzoletto di ripartizione dotato di marcatura CE per ogni punto di connessione; | fazzoletto FBFAZZ33X33T96AR | 0.65
FBMESH33X33T96ARFORCE | 33x33 mm | 30.4 | 3 | 30 | 806 | 7.05 | 44600 | 6.2 | 1.96 | 0.31 | 0.08 | FBANG33X33T96AR | 50 | FBCON30L | 30 | 2.7 | 4 | 0 |  | 0 | VINYL15-400 | 0.28571 | 22.25 | EPOCA CALCE NHL 115 | ≥ 15 MPa | 3 | 17 | 0.604 | 51 | 32.16 | 26.72 | 0.2 | 0.18 | 0.15 | 0.15 | 0.28 | 0.2
FBMESH66X66T96ARFORCE | 66x66 mm | 18.1 | 3 | 15 | 806 | 7.05 | 44600 | 7.05 | 1.96 | 0.31 | 0.08 | FBANG66X66T96AR | 50 | FBCON30L | 30 | 2.7 | 4 | FBFAZ33X33T96AR | 4 | 0.65 | VINYL15-400 | 0.28571 | 22.25 | EPOCA CALCE NHL 115 | ≥ 15 MPa | 3 | 17 | 0.604 | 51 | 32.16 | 26.72 | 0.2 | 0.18 | 0.15 | 0.15 | 0.28 | 0.2 | - Fazzoletto di ripartizione dotato di marcatura CE per ogni punto di connessione; | fazzoletto FBFAZZ33X33T96AR | 0.65
FBMESH99X99T96ARFORCE | 99x99 mm | 13.6 | 3 | 10 | 806 | 7.05 | 44600 | 6.2 | 1.96 | 0.31 | 0.08 | FBANG99X99T96AR | 50 | FBCON30L | 30 | 2.7 | 5 | FBFAZ33X33T96AR | 5 | 0.65 | VINYL15-400 | 0.35714 | 22.25 | EPOCA CALCE NHL 115 | ≥ 15 MPa | 3 | 17 | 0.604 | 51 | 32.16 | 26.72 | 0.25 | 0.225 | 0.15 | 0.15 | 0.28 | 0.2 | - Fazzoletto di ripartizione dotato di marcatura CE per ogni punto di connessione; | fazzoletto FBFAZZ33X33T96AR | 0.65
FBMESH66X66T192ARFORCE | 66x66 mm | 23.3 | 4 | 15 | 484 | 14.81 | 33400 | 9.38 | 1.75 | 0.51 | 0.08 | FBANG66X66T192AR | 50 | FBCON30L | 30 | 2.7 | 5 | FBFAZ33X33T96AR | 5 | 0.65 | VINYL15-400 | 0.35714 | 22.25 | EPOCA CALCE NHL 115 | ≥ 15 MPa | 3 | 17 | 0.604 | 51 | 32.16 | 26.72 | 0.25 | 0.225 | 0.15 | 0.15 | 0.28 | 0.2 | - Fazzoletto di ripartizione dotato di marcatura CE per ogni punto di connessione; | fazzoletto FBFAZZ33X33T96AR | 0.65
FBMESH99X99T192ARFORCE | 99x99 mm | 18.9 | 4 | 10 | 484 | 14.81 | 33400 | 9.38 | 1.75 | 0.51 | 0.08 | FBANG99X99T192AR | 50 | FBCON30L | 30 | 2.7 | 5 | FBFAZ33X33T96AR | 5 | 0.65 | VINYL15-400 | 0.35714 | 22.25 | EPOCA CALCE NHL 115 | ≥ 15 MPa | 3 | 17 | 0.604 | 51 | 32.16 | 26.72 | 0.25 | 0.225 | 0.15 | 0.15 | 0.28 | 0.2 | - Fazzoletto di ripartizione dotato di marcatura CE per ogni punto di connessione; | fazzoletto FBFAZZ33X33T96AR | 0.65
FBMESH33X33T96AR | 33x33 mm | 25.35 | 3 | 30 | 376 | 8.9 | 25000 | 4.23 | 1.78 | 0.25 | 0.08 | FBANG33X33T96AR | 50 | FBCON30L | 30 | 2.7 | 5 | 0 |  | 0 | VINYL15-400 | 0.35714 | 22.25 | EPOCA CALCE NHL 115 | ≥ 15 MPa | 3 | 17 | 0.604 | 51 | 32.16 | 26.72 | 0.25 | 0.225 | 0.15 | 0.15 | 0.28 | 0.2
FBMESH66X66T96AR | 66x66 mm | 15.1 | 3 | 15 | 376 | 8.9 | 25000 | 4.23 | 1.78 | 0.25 | 0.08 | FBANG66X66T96AR | 50 | FBCON30L | 30 | 2.7 | 5 | FBFAZ33X33T96AR | 5 | 0.65 | VINYL15-400 | 0.35714 | 22.25 | EPOCA CALCE NHL 115 | ≥ 15 MPa | 3 | 17 | 0.604 | 51 | 32.16 | 26.72 | 0.25 | 0.225 | 0.15 | 0.15 | 0.28 | 0.2 | - Fazzoletto di ripartizione dotato di marcatura CE per ogni punto di connessione; | fazzoletto FBFAZZ33X33T96AR | 0.65
FBMESH99X99T96AR | 99x99 mm | 11.3 | 3 | 10 | 376 | 14.1 | 25000 | 4.23 | 1.78 | 0.25 | 0.08 | FBANG99X99T96AR | 50 | FBCON30L | 30 | 2.7 | 5 | FBFAZ33X33T96AR | 5 | 0.65 | VINYL15-400 | 0.35714 | 22.25 | EPOCA CALCE NHL 115 | ≥ 15 MPa | 3 | 17 | 0.604 | 51 | 32.16 | 26.72 | 0.25 | 0.225 | 0.15 | 0.15 | 0.28 | 0.2 | - Fazzoletto di ripartizione dotato di marcatura CE per ogni punto di connessione; | fazzoletto FBFAZZ33X33T96AR | 0.65
FBMESH66X66T192AR | 66x66 mm | 19.6 | 4 | 15 | 394 | 14.1 | 25500 | 5.55 | 1.38 | 0.43 | 0.15 | FBANG66X66T192AR | 50 | FBCON30L | 30 | 2.7 | 5 | FBFAZ33X33T96AR | 5 | 0.65 | VINYL15-400 | 0.35714 | 22.25 | EPOCA CALCE NHL 115 | ≥ 15 MPa | 3 | 17 | 0.604 | 51 | 32.16 | 26.72 | 0.25 | 0.225 | 0.15 | 0.15 | 0.28 | 0.2 | - Fazzoletto di ripartizione dotato di marcatura CE per ogni punto di connessione; | fazzoletto FBFAZZ33X33T96AR | 0.65
FBMESH99X99T192AR | 99x99 mm | 15.75 | 4 | 10 | 394 | 14.1 | 25500 | 5.55 | 1.38 | 0.43 | 0.15 | FBANG99X99T192AR | 50 | FBCON30L | 30 | 2.7 | 5 | FBFAZ33X33T96AR | 5 | 0.65 | VINYL15-400 | 0.35714 | 22.25 | EPOCA CALCE NHL 115 | ≥ 15 MPa | 3 | 17 | 0.604 | 51 | 32.16 | 26.72 | 0.25 | 0.225 | 0.15 | 0.15 | 0.28 | 0.2 | - Fazzoletto di ripartizione dotato di marcatura CE per ogni punto di connessione; | fazzoletto FBFAZZ33X33T96AR | 0.65
FBMESH33X33T96ARFORCE | 33x33 mm | 30.4 | 3 | 30 | 806 | 7.05 | 44600 | 6.2 | 1.96 | 0.31 | 0.08 | FBANG33X33T96AR | 50 | FBCON30L | 30 | 2.7 | 5 | 0 |  | 0 | VINYL15-400 | 0.35714 | 22.25 | EPOCA CALCE NHL 115 | ≥ 15 MPa | 3 | 17 | 0.604 | 51 | 32.16 | 26.72 | 0.25 | 0.225 | 0.15 | 0.15 | 0.28 | 0.2
FBMESH66X66T96ARFORCE | 66x66 mm | 18.1 | 3 | 15 | 806 | 7.05 | 44600 | 7.05 | 1.96 | 0.31 | 0.08 | FBANG66X66T96AR | 50 | FBCON30L | 30 | 2.7 | 5 | FBFAZ33X33T96AR | 5 | 0.65 | VINYL15-400 | 0.35714 | 22.25 | EPOCA CALCE NHL 115 | ≥ 15 MPa | 3 | 17 | 0.604 | 51 | 32.16 | 26.72 | 0.25 | 0.225 | 0.15 | 0.15 | 0.28 | 0.2 | - Fazzoletto di ripartizione dotato di marcatura CE per ogni punto di connessione; | fazzoletto FBFAZZ33X33T96AR | 0.65
FBMESH99X99T96ARFORCE | 99x99 mm | 13.6 | 3 | 10 | 806 | 7.05 | 44600 | 6.2 | 1.96 | 0.31 | 0.08 | FBANG99X99T96AR | 50 | FBCON30L | 30 | 2.7 | 4 | FBFAZ33X33T96AR | 4 | 0.65 | VINYL15-400 | 0.28571 | 22.25 | EPOCA CALCE NHL 115 | ≥ 15 MPa | 3 | 17 | 0.604 | 51 | 32.16 | 26.72 | 0.2 | 0.18 | 0.15 | 0.15 | 0.28 | 0.2 | - Fazzoletto di ripartizione dotato di marcatura CE per ogni punto di connessione; | fazzoletto FBFAZZ33X33T96AR | 0.65
FBMESH66X66T192ARFORCE | 66x66 mm | 23.3 | 4 | 15 | 484 | 14.81 | 33400 | 9.38 | 1.75 | 0.51 | 0.08 | FBANG66X66T192AR | 50 | FBCON30L | 30 | 2.7 | 4 | FBFAZ33X33T96AR | 4 | 0.65 | VINYL15-400 | 0.28571 | 22.25 | EPOCA CALCE NHL 115 | ≥ 15 MPa | 3 | 17 | 0.604 | 51 | 32.16 | 26.72 | 0.2 | 0.18 | 0.15 | 0.15 | 0.28 | 0.2 | - Fazzoletto di ripartizione dotato di marcatura CE per ogni punto di connessione; | fazzoletto FBFAZZ33X33T96AR | 0.65
FBMESH99X99T192ARFORCE | 99x99 mm | 18.9 | 4 | 10 | 484 | 14.81 | 33400 | 9.38 | 1.75 | 0.51 | 0.08 | FBANG99X99T192AR | 50 | FBCON30L | 30 | 2.7 | 4 | FBFAZ33X33T96AR | 4 | 0.65 | VINYL15-400 | 0.28571 | 22.25 | EPOCA CALCE NHL 115 | ≥ 15 MPa | 3 | 17 | 0.604 | 51 | 32.16 | 26.72 | 0.2 | 0.18 | 0.15 | 0.15 | 0.28 | 0.2 | - Fazzoletto di ripartizione dotato di marcatura CE per ogni punto di connessione; | fazzoletto FBFAZZ33X33T96AR | 0.65
FBMESH33X33T96AR | 33x33 mm | 25.35 | 3 | 30 | 376 | 8.9 | 25000 | 4.23 | 1.78 | 0.25 | 0.08 | FBANG33X33T96AR | 60 | FBCON40L | 40 | 3.35 | 4 | 0 |  | 0 | VINYL15-400 | 0.28571 | 22.25 | EPOCA CALCE NHL 115 | ≥ 15 MPa | 3 | 17 | 0.604 | 51 | 32.16 | 26.72 | 0.2 | 0.18 | 0.15 | 0.15 | 0.28 | 0.2
FBMESH66X66T96AR | 66x66 mm | 15.1 | 3 | 15 | 376 | 8.9 | 25000 | 4.23 | 1.78 | 0.25 | 0.08 | FBANG66X66T96AR | 60 | FBCON40L | 40 | 3.35 | 4 | FBFAZ33X33T96AR | 4 | 0.65 | VINYL15-400 | 0.28571 | 22.25 | EPOCA CALCE NHL 115 | ≥ 15 MPa | 3 | 17 | 0.604 | 51 | 32.16 | 26.72 | 0.2 | 0.18 | 0.15 | 0.15 | 0.28 | 0.2 | - Fazzoletto di ripartizione dotato di marcatura CE per ogni punto di connessione; | fazzoletto FBFAZZ33X33T96AR | 0.65
FBMESH99X99T96AR | 99x99 mm | 11.3 | 3 | 10 | 376 | 14.1 | 25000 | 4.23 | 1.78 | 0.25 | 0.08 | FBANG99X99T96AR | 60 | FBCON40L | 40 | 3.35 | 4 | FBFAZ33X33T96AR | 4 | 0.65 | VINYL15-400 | 0.28571 | 22.25 | EPOCA CALCE NHL 115 | ≥ 15 MPa | 3 | 17 | 0.604 | 51 | 32.16 | 26.72 | 0.2 | 0.18 | 0.15 | 0.15 | 0.28 | 0.2 | - Fazzoletto di ripartizione dotato di marcatura CE per ogni punto di connessione; | fazzoletto FBFAZZ33X33T96AR | 0.65
FBMESH66X66T192AR | 66x66 mm | 19.6 | 4 | 15 | 394 | 14.1 | 25500 | 5.55 | 1.38 | 0.43 | 0.15 | FBANG66X66T192AR | 60 | FBCON40L | 40 | 3.35 | 4 | FBFAZ33X33T96AR | 4 | 0.65 | VINYL15-400 | 0.28571 | 22.25 | EPOCA CALCE NHL 115 | ≥ 15 MPa | 3 | 17 | 0.604 | 51 | 32.16 | 26.72 | 0.2 | 0.18 | 0.15 | 0.15 | 0.28 | 0.2 | - Fazzoletto di ripartizione dotato di marcatura CE per ogni punto di connessione; | fazzoletto FBFAZZ33X33T96AR | 0.65
FBMESH99X99T192AR | 99x99 mm | 15.75 | 4 | 10 | 394 | 14.1 | 25500 | 5.55 | 1.38 | 0.43 | 0.15 | FBANG99X99T192AR | 60 | FBCON40L | 40 | 3.35 | 4 | FBFAZ33X33T96AR | 4 | 0.65 | VINYL15-400 | 0.28571 | 22.25 | EPOCA CALCE NHL 115 | ≥ 15 MPa | 3 | 17 | 0.604 | 51 | 32.16 | 26.72 | 0.2 | 0.18 | 0.15 | 0.15 | 0.28 | 0.2 | - Fazzoletto di ripartizione dotato di marcatura CE per ogni punto di connessione; | fazzoletto FBFAZZ33X33T96AR | 0.65
FBMESH33X33T96ARFORCE | 33x33 mm | 30.4 | 3 | 30 | 806 | 7.05 | 44600 | 6.2 | 1.96 | 0.31 | 0.08 | FBANG33X33T96AR | 60 | FBCON40L | 40 | 3.35 | 4 | 0 |  | 0 | VINYL15-400 | 0.28571 | 22.25 | EPOCA CALCE NHL 115 | ≥ 15 MPa | 3 | 17 | 0.604 | 51 | 32.16 | 26.72 | 0.2 | 0.18 | 0.15 | 0.15 | 0.28 | 0.2
FBMESH66X66T96ARFORCE | 66x66 mm | 18.1 | 3 | 15 | 806 | 7.05 | 44600 | 7.05 | 1.96 | 0.31 | 0.08 | FBANG66X66T96AR | 60 | FBCON40L | 40 | 3.35 | 4 | FBFAZ33X33T96AR | 4 | 0.65 | VINYL15-400 | 0.28571 | 22.25 | EPOCA CALCE NHL 115 | ≥ 15 MPa | 3 | 17 | 0.604 | 51 | 32.16 | 26.72 | 0.2 | 0.18 | 0.15 | 0.15 | 0.28 | 0.2 | - Fazzoletto di ripartizione dotato di marcatura CE per ogni punto di connessione; | fazzoletto FBFAZZ33X33T96AR | 0.65
FBMESH99X99T96ARFORCE | 99x99 mm | 13.6 | 3 | 10 | 806 | 7.05 | 44600 | 6.2 | 1.96 | 0.31 | 0.08 | FBANG99X99T96AR | 60 | FBCON40L | 40 | 3.35 | 5 | FBFAZ33X33T96AR | 5 | 0.65 | VINYL15-400 | 0.35714 | 22.25 | EPOCA CALCE NHL 115 | ≥ 15 MPa | 3 | 17 | 0.604 | 51 | 32.16 | 26.72 | 0.25 | 0.225 | 0.15 | 0.15 | 0.28 | 0.2 | - Fazzoletto di ripartizione dotato di marcatura CE per ogni punto di connessione; | fazzoletto FBFAZZ33X33T96AR | 0.65
FBMESH66X66T192ARFORCE | 66x66 mm | 23.3 | 4 | 15 | 484 | 14.81 | 33400 | 9.38 | 1.75 | 0.51 | 0.08 | FBANG66X66T192AR | 60 | FBCON40L | 40 | 3.35 | 5 | FBFAZ33X33T96AR | 5 | 0.65 | VINYL15-400 | 0.35714 | 22.25 | EPOCA CALCE NHL 115 | ≥ 15 MPa | 3 | 17 | 0.604 | 51 | 32.16 | 26.72 | 0.25 | 0.225 | 0.15 | 0.15 | 0.28 | 0.2 | - Fazzoletto di ripartizione dotato di marcatura CE per ogni punto di connessione; | fazzoletto FBFAZZ33X33T96AR | 0.65
FBMESH99X99T192ARFORCE | 99x99 mm | 18.9 | 4 | 10 | 484 | 14.81 | 33400 | 9.38 | 1.75 | 0.51 | 0.08 | FBANG99X99T192AR | 60 | FBCON40L | 40 | 3.35 | 5 | FBFAZ33X33T96AR | 5 | 0.65 | VINYL15-400 | 0.35714 | 22.25 | EPOCA CALCE NHL 115 | ≥ 15 MPa | 3 | 17 | 0.604 | 51 | 32.16 | 26.72 | 0.25 | 0.225 | 0.15 | 0.15 | 0.28 | 0.2 | - Fazzoletto di ripartizione dotato di marcatura CE per ogni punto di connessione; | fazzoletto FBFAZZ33X33T96AR | 0.65
FBMESH33X33T96AR | 33x33 mm | 25.35 | 3 | 30 | 376 | 8.9 | 25000 | 4.23 | 1.78 | 0.25 | 0.08 | FBANG33X33T96AR | 60 | FBCON40L | 40 | 3.35 | 5 | 0 |  | 0 | VINYL15-400 | 0.35714 | 22.25 | EPOCA CALCE NHL 115 | ≥ 15 MPa | 3 | 17 | 0.604 | 51 | 32.16 | 26.72 | 0.25 | 0.225 | 0.15 | 0.15 | 0.28 | 0.2
FBMESH66X66T96AR | 66x66 mm | 15.1 | 3 | 15 | 376 | 8.9 | 25000 | 4.23 | 1.78 | 0.25 | 0.08 | FBANG66X66T96AR | 60 | FBCON40L | 40 | 3.35 | 5 | FBFAZ33X33T96AR | 5 | 0.65 | VINYL15-400 | 0.35714 | 22.25 | EPOCA CALCE NHL 115 | ≥ 15 MPa | 3 | 17 | 0.604 | 51 | 32.16 | 26.72 | 0.25 | 0.225 | 0.15 | 0.15 | 0.28 | 0.2 | - Fazzoletto di ripartizione dotato di marcatura CE per ogni punto di connessione; | fazzoletto FBFAZZ33X33T96AR | 0.65
FBMESH99X99T96AR | 99x99 mm | 11.3 | 3 | 10 | 376 | 14.1 | 25000 | 4.23 | 1.78 | 0.25 | 0.08 | FBANG99X99T96AR | 60 | FBCON40L | 40 | 3.35 | 5 | FBFAZ33X33T96AR | 5 | 0.65 | VINYL15-400 | 0.35714 | 22.25 | EPOCA CALCE NHL 115 | ≥ 15 MPa | 3 | 17 | 0.604 | 51 | 32.16 | 26.72 | 0.25 | 0.225 | 0.15 | 0.15 | 0.28 | 0.2 | - Fazzoletto di ripartizione dotato di marcatura CE per ogni punto di connessione; | fazzoletto FBFAZZ33X33T96AR | 0.65
FBMESH66X66T192AR | 66x66 mm | 19.6 | 4 | 15 | 394 | 14.1 | 25500 | 5.55 | 1.38 | 0.43 | 0.15 | FBANG66X66T192AR | 60 | FBCON40L | 40 | 3.35 | 5 | FBFAZ33X33T96AR | 5 | 0.65 | VINYL15-400 | 0.35714 | 22.25 | EPOCA CALCE NHL 115 | ≥ 15 MPa | 3 | 17 | 0.604 | 51 | 32.16 | 26.72 | 0.25 | 0.225 | 0.15 | 0.15 | 0.28 | 0.2 | - Fazzoletto di ripartizione dotato di marcatura CE per ogni punto di connessione; | fazzoletto FBFAZZ33X33T96AR | 0.65
FBMESH99X99T192AR | 99x99 mm | 15.75 | 4 | 10 | 394 | 14.1 | 25500 | 5.55 | 1.38 | 0.43 | 0.15 | FBANG99X99T192AR | 60 | FBCON40L | 40 | 3.35 | 5 | FBFAZ33X33T96AR | 5 | 0.65 | VINYL15-400 | 0.35714 | 22.25 | EPOCA CALCE NHL 115 | ≥ 15 MPa | 3 | 17 | 0.604 | 51 | 32.16 | 26.72 | 0.25 | 0.225 | 0.15 | 0.15 | 0.28 | 0.2 | - Fazzoletto di ripartizione dotato di marcatura CE per ogni punto di connessione; | fazzoletto FBFAZZ33X33T96AR | 0.65
FBMESH33X33T96ARFORCE | 33x33 mm | 30.4 | 3 | 30 | 806 | 7.05 | 44600 | 6.2 | 1.96 | 0.31 | 0.08 | FBANG33X33T96AR | 60 | FBCON40L | 40 | 3.35 | 5 | 0 |  | 0 | VINYL15-400 | 0.35714 | 22.25 | EPOCA CALCE NHL 115 | ≥ 15 MPa | 3 | 17 | 0.604 | 51 | 32.16 | 26.72 | 0.25 | 0.225 | 0.15 | 0.15 | 0.28 | 0.2
FBMESH66X66T96ARFORCE | 66x66 mm | 18.1 | 3 | 15 | 806 | 7.05 | 44600 | 7.05 | 1.96 | 0.31 | 0.08 | FBANG66X66T96AR | 60 | FBCON40L | 40 | 3.35 | 5 | FBFAZ33X33T96AR | 5 | 0.65 | VINYL15-400 | 0.35714 | 22.25 | EPOCA CALCE NHL 115 | ≥ 15 MPa | 3 | 17 | 0.604 | 51 | 32.16 | 26.72 | 0.25 | 0.225 | 0.15 | 0.15 | 0.28 | 0.2 | - Fazzoletto di ripartizione dotato di marcatura CE per ogni punto di connessione; | fazzoletto FBFAZZ33X33T96AR | 0.65
FBMESH99X99T96ARFORCE | 99x99 mm | 13.6 | 3 | 10 | 806 | 7.05 | 44600 | 6.2 | 1.96 | 0.31 | 0.08 | FBANG99X99T96AR | 60 | FBCON40L | 40 | 3.35 | 4 | FBFAZ33X33T96AR | 4 | 0.65 | VINYL15-400 | 0.28571 | 22.25 | EPOCA CALCE NHL 115 | ≥ 15 MPa | 3 | 17 | 0.604 | 51 | 32.16 | 26.72 | 0.2 | 0.18 | 0.15 | 0.15 | 0.28 | 0.2 | - Fazzoletto di ripartizione dotato di marcatura CE per ogni punto di connessione; | fazzoletto FBFAZZ33X33T96AR | 0.65
FBMESH66X66T192ARFORCE | 66x66 mm | 23.3 | 4 | 15 | 484 | 14.81 | 33400 | 9.38 | 1.75 | 0.51 | 0.08 | FBANG66X66T192AR | 60 | FBCON40L | 40 | 3.35 | 4 | FBFAZ33X33T96AR | 4 | 0.65 | VINYL15-400 | 0.28571 | 22.25 | EPOCA CALCE NHL 115 | ≥ 15 MPa | 3 | 17 | 0.604 | 51 | 32.16 | 26.72 | 0.2 | 0.18 | 0.15 | 0.15 | 0.28 | 0.2 | - Fazzoletto di ripartizione dotato di marcatura CE per ogni punto di connessione; | fazzoletto FBFAZZ33X33T96AR | 0.65
FBMESH99X99T192ARFORCE | 99x99 mm | 18.9 | 4 | 10 | 484 | 14.81 | 33400 | 9.38 | 1.75 | 0.51 | 0.08 | FBANG99X99T192AR | 60 | FBCON40L | 40 | 3.35 | 4 | FBFAZ33X33T96AR | 4 | 0.65 | VINYL15-400 | 0.28571 | 22.25 | EPOCA CALCE NHL 115 | ≥ 15 MPa | 3 | 17 | 0.604 | 51 | 32.16 | 26.72 | 0.2 | 0.18 | 0.15 | 0.15 | 0.28 | 0.2 | - Fazzoletto di ripartizione dotato di marcatura CE per ogni punto di connessione; | fazzoletto FBFAZZ33X33T96AR | 0.65
FBMESH33X33T96AR | 33x33 mm | 25.35 | 3 | 30 | 376 | 8.9 | 25000 | 4.23 | 1.78 | 0.25 | 0.08 | FBANG33X33T96AR | 70 | FBCON40L | 40 | 3.35 | 4 | 0 |  | 0 | VINYL15-400 | 0.28571 | 22.25 | EPOCA CALCE NHL 115 | ≥ 15 MPa | 3 | 17 | 0.604 | 51 | 32.16 | 26.72 | 0.2 | 0.18 | 0.15 | 0.15 | 0.28 | 0.2
FBMESH66X66T96AR | 66x66 mm | 15.1 | 3 | 15 | 376 | 8.9 | 25000 | 4.23 | 1.78 | 0.25 | 0.08 | FBANG66X66T96AR | 70 | FBCON40L | 40 | 3.35 | 4 | FBFAZ33X33T96AR | 4 | 0.65 | VINYL15-400 | 0.28571 | 22.25 | EPOCA CALCE NHL 115 | ≥ 15 MPa | 3 | 17 | 0.604 | 51 | 32.16 | 26.72 | 0.2 | 0.18 | 0.15 | 0.15 | 0.28 | 0.2 | - Fazzoletto di ripartizione dotato di marcatura CE per ogni punto di connessione; | fazzoletto FBFAZZ33X33T96AR | 0.65
FBMESH99X99T96AR | 99x99 mm | 11.3 | 3 | 10 | 376 | 14.1 | 25000 | 4.23 | 1.78 | 0.25 | 0.08 | FBANG99X99T96AR | 70 | FBCON40L | 40 | 3.35 | 4 | FBFAZ33X33T96AR | 4 | 0.65 | VINYL15-400 | 0.28571 | 22.25 | EPOCA CALCE NHL 115 | ≥ 15 MPa | 3 | 17 | 0.604 | 51 | 32.16 | 26.72 | 0.2 | 0.18 | 0.15 | 0.15 | 0.28 | 0.2 | - Fazzoletto di ripartizione dotato di marcatura CE per ogni punto di connessione; | fazzoletto FBFAZZ33X33T96AR | 0.65
FBMESH66X66T192AR | 66x66 mm | 19.6 | 4 | 15 | 394 | 14.1 | 25500 | 5.55 | 1.38 | 0.43 | 0.15 | FBANG66X66T192AR | 70 | FBCON40L | 40 | 3.35 | 4 | FBFAZ33X33T96AR | 4 | 0.65 | VINYL15-400 | 0.28571 | 22.25 | EPOCA CALCE NHL 115 | ≥ 15 MPa | 3 | 17 | 0.604 | 51 | 32.16 | 26.72 | 0.2 | 0.18 | 0.15 | 0.15 | 0.28 | 0.2 | - Fazzoletto di ripartizione dotato di marcatura CE per ogni punto di connessione; | fazzoletto FBFAZZ33X33T96AR | 0.65
FBMESH99X99T192AR | 99x99 mm | 15.75 | 4 | 10 | 394 | 14.1 | 25500 | 5.55 | 1.38 | 0.43 | 0.15 | FBANG99X99T192AR | 70 | FBCON40L | 40 | 3.35 | 4 | FBFAZ33X33T96AR | 4 | 0.65 | VINYL15-400 | 0.28571 | 22.25 | EPOCA CALCE NHL 115 | ≥ 15 MPa | 3 | 17 | 0.604 | 51 | 32.16 | 26.72 | 0.2 | 0.18 | 0.15 | 0.15 | 0.28 | 0.2 | - Fazzoletto di ripartizione dotato di marcatura CE per ogni punto di connessione; | fazzoletto FBFAZZ33X33T96AR | 0.65
FBMESH33X33T96ARFORCE | 33x33 mm | 30.4 | 3 | 30 | 806 | 7.05 | 44600 | 6.2 | 1.96 | 0.31 | 0.08 | FBANG33X33T96AR | 70 | FBCON40L | 40 | 3.35 | 4 | 0 |  | 0 | VINYL15-400 | 0.28571 | 22.25 | EPOCA CALCE NHL 115 | ≥ 15 MPa | 3 | 17 | 0.604 | 51 | 32.16 | 26.72 | 0.2 | 0.18 | 0.15 | 0.15 | 0.28 | 0.2
FBMESH66X66T96ARFORCE | 66x66 mm | 18.1 | 3 | 15 | 806 | 7.05 | 44600 | 7.05 | 1.96 | 0.31 | 0.08 | FBANG66X66T96AR | 70 | FBCON40L | 40 | 3.35 | 4 | FBFAZ33X33T96AR | 4 | 0.65 | VINYL15-400 | 0.28571 | 22.25 | EPOCA CALCE NHL 115 | ≥ 15 MPa | 3 | 17 | 0.604 | 51 | 32.16 | 26.72 | 0.2 | 0.18 | 0.15 | 0.15 | 0.28 | 0.2 | - Fazzoletto di ripartizione dotato di marcatura CE per ogni punto di connessione; | fazzoletto FBFAZZ33X33T96AR | 0.65
FBMESH99X99T96ARFORCE | 99x99 mm | 13.6 | 3 | 10 | 806 | 7.05 | 44600 | 6.2 | 1.96 | 0.31 | 0.08 | FBANG99X99T96AR | 70 | FBCON40L | 40 | 3.35 | 5 | FBFAZ33X33T96AR | 5 | 0.65 | VINYL15-400 | 0.35714 | 22.25 | EPOCA CALCE NHL 115 | ≥ 15 MPa | 3 | 17 | 0.604 | 51 | 32.16 | 26.72 | 0.25 | 0.225 | 0.15 | 0.15 | 0.28 | 0.2 | - Fazzoletto di ripartizione dotato di marcatura CE per ogni punto di connessione; | fazzoletto FBFAZZ33X33T96AR | 0.65
FBMESH66X66T192ARFORCE | 66x66 mm | 23.3 | 4 | 15 | 484 | 14.81 | 33400 | 9.38 | 1.75 | 0.51 | 0.08 | FBANG66X66T192AR | 70 | FBCON40L | 40 | 3.35 | 5 | FBFAZ33X33T96AR | 5 | 0.65 | VINYL15-400 | 0.35714 | 22.25 | EPOCA CALCE NHL 115 | ≥ 15 MPa | 3 | 17 | 0.604 | 51 | 32.16 | 26.72 | 0.25 | 0.225 | 0.15 | 0.15 | 0.28 | 0.2 | - Fazzoletto di ripartizione dotato di marcatura CE per ogni punto di connessione; | fazzoletto FBFAZZ33X33T96AR | 0.65
FBMESH99X99T192ARFORCE | 99x99 mm | 18.9 | 4 | 10 | 484 | 14.81 | 33400 | 9.38 | 1.75 | 0.51 | 0.08 | FBANG99X99T192AR | 70 | FBCON40L | 40 | 3.35 | 5 | FBFAZ33X33T96AR | 5 | 0.65 | VINYL15-400 | 0.35714 | 22.25 | EPOCA CALCE NHL 115 | ≥ 15 MPa | 3 | 17 | 0.604 | 51 | 32.16 | 26.72 | 0.25 | 0.225 | 0.15 | 0.15 | 0.28 | 0.2 | - Fazzoletto di ripartizione dotato di marcatura CE per ogni punto di connessione; | fazzoletto FBFAZZ33X33T96AR | 0.65
FBMESH33X33T96AR | 33x33 mm | 25.35 | 3 | 30 | 376 | 8.9 | 25000 | 4.23 | 1.78 | 0.25 | 0.08 | FBANG33X33T96AR | 70 | FBCON40L | 40 | 3.35 | 5 | 0 |  | 0 | VINYL15-400 | 0.35714 | 22.25 | EPOCA CALCE NHL 115 | ≥ 15 MPa | 3 | 17 | 0.604 | 51 | 32.16 | 26.72 | 0.25 | 0.225 | 0.15 | 0.15 | 0.28 | 0.2
FBMESH66X66T96AR | 66x66 mm | 15.1 | 3 | 15 | 376 | 8.9 | 25000 | 4.23 | 1.78 | 0.25 | 0.08 | FBANG66X66T96AR | 70 | FBCON40L | 40 | 3.35 | 5 | FBFAZ33X33T96AR | 5 | 0.65 | VINYL15-400 | 0.35714 | 22.25 | EPOCA CALCE NHL 115 | ≥ 15 MPa | 3 | 17 | 0.604 | 51 | 32.16 | 26.72 | 0.25 | 0.225 | 0.15 | 0.15 | 0.28 | 0.2 | - Fazzoletto di ripartizione dotato di marcatura CE per ogni punto di connessione; | fazzoletto FBFAZZ33X33T96AR | 0.65
FBMESH99X99T96AR | 99x99 mm | 11.3 | 3 | 10 | 376 | 14.1 | 25000 | 4.23 | 1.78 | 0.25 | 0.08 | FBANG99X99T96AR | 70 | FBCON40L | 40 | 3.35 | 5 | FBFAZ33X33T96AR | 5 | 0.65 | VINYL15-400 | 0.35714 | 22.25 | EPOCA CALCE NHL 115 | ≥ 15 MPa | 3 | 17 | 0.604 | 51 | 32.16 | 26.72 | 0.25 | 0.225 | 0.15 | 0.15 | 0.28 | 0.2 | - Fazzoletto di ripartizione dotato di marcatura CE per ogni punto di connessione; | fazzoletto FBFAZZ33X33T96AR | 0.65
FBMESH66X66T192AR | 66x66 mm | 19.6 | 4 | 15 | 394 | 14.1 | 25500 | 5.55 | 1.38 | 0.43 | 0.15 | FBANG66X66T192AR | 70 | FBCON40L | 40 | 3.35 | 5 | FBFAZ33X33T96AR | 5 | 0.65 | VINYL15-400 | 0.35714 | 22.25 | EPOCA CALCE NHL 115 | ≥ 15 MPa | 3 | 17 | 0.604 | 51 | 32.16 | 26.72 | 0.25 | 0.225 | 0.15 | 0.15 | 0.28 | 0.2 | - Fazzoletto di ripartizione dotato di marcatura CE per ogni punto di connessione; | fazzoletto FBFAZZ33X33T96AR | 0.65
FBMESH99X99T192AR | 99x99 mm | 15.75 | 4 | 10 | 394 | 14.1 | 25500 | 5.55 | 1.38 | 0.43 | 0.15 | FBANG99X99T192AR | 70 | FBCON40L | 40 | 3.35 | 5 | FBFAZ33X33T96AR | 5 | 0.65 | VINYL15-400 | 0.35714 | 22.25 | EPOCA CALCE NHL 115 | ≥ 15 MPa | 3 | 17 | 0.604 | 51 | 32.16 | 26.72 | 0.25 | 0.225 | 0.15 | 0.15 | 0.28 | 0.2 | - Fazzoletto di ripartizione dotato di marcatura CE per ogni punto di connessione; | fazzoletto FBFAZZ33X33T96AR | 0.65
FBMESH33X33T96ARFORCE | 33x33 mm | 30.4 | 3 | 30 | 806 | 7.05 | 44600 | 6.2 | 1.96 | 0.31 | 0.08 | FBANG33X33T96AR | 70 | FBCON40L | 40 | 3.35 | 5 | 0 |  | 0 | VINYL15-400 | 0.35714 | 22.25 | EPOCA CALCE NHL 115 | ≥ 15 MPa | 3 | 17 | 0.604 | 51 | 32.16 | 26.72 | 0.25 | 0.225 | 0.15 | 0.15 | 0.28 | 0.2
FBMESH66X66T96ARFORCE | 66x66 mm | 18.1 | 3 | 15 | 806 | 7.05 | 44600 | 7.05 | 1.96 | 0.31 | 0.08 | FBANG66X66T96AR | 70 | FBCON40L | 40 | 3.35 | 5 | FBFAZ33X33T96AR | 5 | 0.65 | VINYL15-400 | 0.35714 | 22.25 | EPOCA CALCE NHL 115 | ≥ 15 MPa | 3 | 17 | 0.604 | 51 | 32.16 | 26.72 | 0.25 | 0.225 | 0.15 | 0.15 | 0.28 | 0.2 | - Fazzoletto di ripartizione dotato di marcatura CE per ogni punto di connessione; | fazzoletto FBFAZZ33X33T96AR | 0.65
FBMESH99X99T96ARFORCE | 99x99 mm | 13.6 | 3 | 10 | 806 | 7.05 | 44600 | 6.2 | 1.96 | 0.31 | 0.08 | FBANG99X99T96AR | 70 | FBCON40L | 40 | 3.35 | 4 | FBFAZ33X33T96AR | 4 | 0.65 | VINYL15-400 | 0.28571 | 22.25 | EPOCA CALCE NHL 115 | ≥ 15 MPa | 3 | 17 | 0.604 | 51 | 32.16 | 26.72 | 0.2 | 0.18 | 0.15 | 0.15 | 0.28 | 0.2 | - Fazzoletto di ripartizione dotato di marcatura CE per ogni punto di connessione; | fazzoletto FBFAZZ33X33T96AR | 0.65
FBMESH66X66T192ARFORCE | 66x66 mm | 23.3 | 4 | 15 | 484 | 14.81 | 33400 | 9.38 | 1.75 | 0.51 | 0.08 | FBANG66X66T192AR | 70 | FBCON40L | 40 | 3.35 | 4 | FBFAZ33X33T96AR | 4 | 0.65 | VINYL15-400 | 0.28571 | 22.25 | EPOCA CALCE NHL 115 | ≥ 15 MPa | 3 | 17 | 0.604 | 51 | 32.16 | 26.72 | 0.2 | 0.18 | 0.15 | 0.15 | 0.28 | 0.2 | - Fazzoletto di ripartizione dotato di marcatura CE per ogni punto di connessione; | fazzoletto FBFAZZ33X33T96AR | 0.65
FBMESH99X99T192ARFORCE | 99x99 mm | 18.9 | 4 | 10 | 484 | 14.81 | 33400 | 9.38 | 1.75 | 0.51 | 0.08 | FBANG99X99T192AR | 70 | FBCON40L | 40 | 3.35 | 4 | FBFAZ33X33T96AR | 4 | 0.65 | VINYL15-400 | 0.28571 | 22.25 | EPOCA CALCE NHL 115 | ≥ 15 MPa | 3 | 17 | 0.604 | 51 | 32.16 | 26.72 | 0.2 | 0.18 | 0.15 | 0.15 | 0.28 | 0.2 | - Fazzoletto di ripartizione dotato di marcatura CE per ogni punto di connessione; | fazzoletto FBFAZZ33X33T96AR | 0.65
FBMESH33X33T96AR | 33x33 mm | 25.35 | 3 | 30 | 376 | 8.9 | 25000 | 4.23 | 1.78 | 0.25 | 0.08 | FBANG33X33T96AR | 80 | FBCON50L | 50 | 4.1 | 4 | 0 |  | 0 | VINYL15-400 | 0.28571 | 22.25 | EPOCA CALCE NHL 115 | ≥ 15 MPa | 3 | 17 | 0.604 | 51 | 32.16 | 26.72 | 0.2 | 0.18 | 0.15 | 0.15 | 0.28 | 0.2
FBMESH66X66T96AR | 66x66 mm | 15.1 | 3 | 15 | 376 | 8.9 | 25000 | 4.23 | 1.78 | 0.25 | 0.08 | FBANG66X66T96AR | 80 | FBCON50L | 50 | 4.1 | 4 | FBFAZ33X33T96AR | 4 | 0.65 | VINYL15-400 | 0.28571 | 22.25 | EPOCA CALCE NHL 115 | ≥ 15 MPa | 3 | 17 | 0.604 | 51 | 32.16 | 26.72 | 0.2 | 0.18 | 0.15 | 0.15 | 0.28 | 0.2 | - Fazzoletto di ripartizione dotato di marcatura CE per ogni punto di connessione; | fazzoletto FBFAZZ33X33T96AR | 0.65
FBMESH99X99T96AR | 99x99 mm | 11.3 | 3 | 10 | 376 | 14.1 | 25000 | 4.23 | 1.78 | 0.25 | 0.08 | FBANG99X99T96AR | 80 | FBCON50L | 50 | 4.1 | 4 | FBFAZ33X33T96AR | 4 | 0.65 | VINYL15-400 | 0.28571 | 22.25 | EPOCA CALCE NHL 115 | ≥ 15 MPa | 3 | 17 | 0.604 | 51 | 32.16 | 26.72 | 0.2 | 0.18 | 0.15 | 0.15 | 0.28 | 0.2 | - Fazzoletto di ripartizione dotato di marcatura CE per ogni punto di connessione; | fazzoletto FBFAZZ33X33T96AR | 0.65
FBMESH66X66T192AR | 66x66 mm | 19.6 | 4 | 15 | 394 | 14.1 | 25500 | 5.55 | 1.38 | 0.43 | 0.15 | FBANG66X66T192AR | 80 | FBCON50L | 50 | 4.1 | 4 | FBFAZ33X33T96AR | 4 | 0.65 | VINYL15-400 | 0.28571 | 22.25 | EPOCA CALCE NHL 115 | ≥ 15 MPa | 3 | 17 | 0.604 | 51 | 32.16 | 26.72 | 0.2 | 0.18 | 0.15 | 0.15 | 0.28 | 0.2 | - Fazzoletto di ripartizione dotato di marcatura CE per ogni punto di connessione; | fazzoletto FBFAZZ33X33T96AR | 0.65
FBMESH99X99T192AR | 99x99 mm | 15.75 | 4 | 10 | 394 | 14.1 | 25500 | 5.55 | 1.38 | 0.43 | 0.15 | FBANG99X99T192AR | 80 | FBCON50L | 50 | 4.1 | 4 | FBFAZ33X33T96AR | 4 | 0.65 | VINYL15-400 | 0.28571 | 22.25 | EPOCA CALCE NHL 115 | ≥ 15 MPa | 3 | 17 | 0.604 | 51 | 32.16 | 26.72 | 0.2 | 0.18 | 0.15 | 0.15 | 0.28 | 0.2 | - Fazzoletto di ripartizione dotato di marcatura CE per ogni punto di connessione; | fazzoletto FBFAZZ33X33T96AR | 0.65
FBMESH33X33T96ARFORCE | 33x33 mm | 30.4 | 3 | 30 | 806 | 7.05 | 44600 | 6.2 | 1.96 | 0.31 | 0.08 | FBANG33X33T96AR | 80 | FBCON50L | 50 | 4.1 | 4 | 0 |  | 0 | VINYL15-400 | 0.28571 | 22.25 | EPOCA CALCE NHL 115 | ≥ 15 MPa | 3 | 17 | 0.604 | 51 | 32.16 | 26.72 | 0.2 | 0.18 | 0.15 | 0.15 | 0.28 | 0.2
FBMESH66X66T96ARFORCE | 66x66 mm | 18.1 | 3 | 15 | 806 | 7.05 | 44600 | 7.05 | 1.96 | 0.31 | 0.08 | FBANG66X66T96AR | 80 | FBCON50L | 50 | 4.1 | 4 | FBFAZ33X33T96AR | 4 | 0.65 | VINYL15-400 | 0.28571 | 22.25 | EPOCA CALCE NHL 115 | ≥ 15 MPa | 3 | 17 | 0.604 | 51 | 32.16 | 26.72 | 0.2 | 0.18 | 0.15 | 0.15 | 0.28 | 0.2 | - Fazzoletto di ripartizione dotato di marcatura CE per ogni punto di connessione; | fazzoletto FBFAZZ33X33T96AR | 0.65
FBMESH99X99T96ARFORCE | 99x99 mm | 13.6 | 3 | 10 | 806 | 7.05 | 44600 | 6.2 | 1.96 | 0.31 | 0.08 | FBANG99X99T96AR | 80 | FBCON50L | 50 | 4.1 | 5 | FBFAZ33X33T96AR | 5 | 0.65 | VINYL15-400 | 0.35714 | 22.25 | EPOCA CALCE NHL 115 | ≥ 15 MPa | 3 | 17 | 0.604 | 51 | 32.16 | 26.72 | 0.25 | 0.225 | 0.15 | 0.15 | 0.28 | 0.2 | - Fazzoletto di ripartizione dotato di marcatura CE per ogni punto di connessione; | fazzoletto FBFAZZ33X33T96AR | 0.65
FBMESH66X66T192ARFORCE | 66x66 mm | 23.3 | 4 | 15 | 484 | 14.81 | 33400 | 9.38 | 1.75 | 0.51 | 0.08 | FBANG66X66T192AR | 80 | FBCON50L | 50 | 4.1 | 5 | FBFAZ33X33T96AR | 5 | 0.65 | VINYL15-400 | 0.35714 | 22.25 | EPOCA CALCE NHL 115 | ≥ 15 MPa | 3 | 17 | 0.604 | 51 | 32.16 | 26.72 | 0.25 | 0.225 | 0.15 | 0.15 | 0.28 | 0.2 | - Fazzoletto di ripartizione dotato di marcatura CE per ogni punto di connessione; | fazzoletto FBFAZZ33X33T96AR | 0.65
FBMESH99X99T192ARFORCE | 99x99 mm | 18.9 | 4 | 10 | 484 | 14.81 | 33400 | 9.38 | 1.75 | 0.51 | 0.08 | FBANG99X99T192AR | 80 | FBCON50L | 50 | 4.1 | 5 | FBFAZ33X33T96AR | 5 | 0.65 | VINYL15-400 | 0.35714 | 22.25 | EPOCA CALCE NHL 115 | ≥ 15 MPa | 3 | 17 | 0.604 | 51 | 32.16 | 26.72 | 0.25 | 0.225 | 0.15 | 0.15 | 0.28 | 0.2 | - Fazzoletto di ripartizione dotato di marcatura CE per ogni punto di connessione; | fazzoletto FBFAZZ33X33T96AR | 0.65
FBMESH33X33T96AR | 33x33 mm | 25.35 | 3 | 30 | 376 | 8.9 | 25000 | 4.23 | 1.78 | 0.25 | 0.08 | FBANG33X33T96AR | 80 | FBCON50L | 50 | 4.1 | 5 | 0 |  | 0 | VINYL15-400 | 0.35714 | 22.25 | EPOCA CALCE NHL 115 | ≥ 15 MPa | 3 | 17 | 0.604 | 51 | 32.16 | 26.72 | 0.25 | 0.225 | 0.15 | 0.15 | 0.28 | 0.2
FBMESH66X66T96AR | 66x66 mm | 15.1 | 3 | 15 | 376 | 8.9 | 25000 | 4.23 | 1.78 | 0.25 | 0.08 | FBANG66X66T96AR | 80 | FBCON50L | 50 | 4.1 | 5 | FBFAZ33X33T96AR | 5 | 0.65 | VINYL15-400 | 0.35714 | 22.25 | EPOCA CALCE NHL 115 | ≥ 15 MPa | 3 | 17 | 0.604 | 51 | 32.16 | 26.72 | 0.25 | 0.225 | 0.15 | 0.15 | 0.28 | 0.2 | - Fazzoletto di ripartizione dotato di marcatura CE per ogni punto di connessione; | fazzoletto FBFAZZ33X33T96AR | 0.65
FBMESH99X99T96AR | 99x99 mm | 11.3 | 3 | 10 | 376 | 14.1 | 25000 | 4.23 | 1.78 | 0.25 | 0.08 | FBANG99X99T96AR | 80 | FBCON50L | 50 | 4.1 | 5 | FBFAZ33X33T96AR | 5 | 0.65 | VINYL15-400 | 0.35714 | 22.25 | EPOCA CALCE NHL 115 | ≥ 15 MPa | 3 | 17 | 0.604 | 51 | 32.16 | 26.72 | 0.25 | 0.225 | 0.15 | 0.15 | 0.28 | 0.2 | - Fazzoletto di ripartizione dotato di marcatura CE per ogni punto di connessione; | fazzoletto FBFAZZ33X33T96AR | 0.65
FBMESH66X66T192AR | 66x66 mm | 19.6 | 4 | 15 | 394 | 14.1 | 25500 | 5.55 | 1.38 | 0.43 | 0.15 | FBANG66X66T192AR | 80 | FBCON50L | 50 | 4.1 | 5 | FBFAZ33X33T96AR | 5 | 0.65 | VINYL15-400 | 0.35714 | 22.25 | EPOCA CALCE NHL 115 | ≥ 15 MPa | 3 | 17 | 0.604 | 51 | 32.16 | 26.72 | 0.25 | 0.225 | 0.15 | 0.15 | 0.28 | 0.2 | - Fazzoletto di ripartizione dotato di marcatura CE per ogni punto di connessione; | fazzoletto FBFAZZ33X33T96AR | 0.65
FBMESH99X99T192AR | 99x99 mm | 15.75 | 4 | 10 | 394 | 14.1 | 25500 | 5.55 | 1.38 | 0.43 | 0.15 | FBANG99X99T192AR | 80 | FBCON50L | 50 | 4.1 | 5 | FBFAZ33X33T96AR | 5 | 0.65 | VINYL15-400 | 0.35714 | 22.25 | EPOCA CALCE NHL 115 | ≥ 15 MPa | 3 | 17 | 0.604 | 51 | 32.16 | 26.72 | 0.25 | 0.225 | 0.15 | 0.15 | 0.28 | 0.2 | - Fazzoletto di ripartizione dotato di marcatura CE per ogni punto di connessione; | fazzoletto FBFAZZ33X33T96AR | 0.65
FBMESH33X33T96ARFORCE | 33x33 mm | 30.4 | 3 | 30 | 806 | 7.05 | 44600 | 6.2 | 1.96 | 0.31 | 0.08 | FBANG33X33T96AR | 80 | FBCON50L | 50 | 4.1 | 5 | 0 |  | 0 | VINYL15-400 | 0.35714 | 22.25 | EPOCA CALCE NHL 115 | ≥ 15 MPa | 3 | 17 | 0.604 | 51 | 32.16 | 26.72 | 0.25 | 0.225 | 0.15 | 0.15 | 0.28 | 0.2
FBMESH66X66T96ARFORCE | 66x66 mm | 18.1 | 3 | 15 | 806 | 7.05 | 44600 | 7.05 | 1.96 | 0.31 | 0.08 | FBANG66X66T96AR | 80 | FBCON50L | 50 | 4.1 | 5 | FBFAZ33X33T96AR | 5 | 0.65 | VINYL15-400 | 0.35714 | 22.25 | EPOCA CALCE NHL 115 | ≥ 15 MPa | 3 | 17 | 0.604 | 51 | 32.16 | 26.72 | 0.25 | 0.225 | 0.15 | 0.15 | 0.28 | 0.2 | - Fazzoletto di ripartizione dotato di marcatura CE per ogni punto di connessione; | fazzoletto FBFAZZ33X33T96AR | 0.65
FBMESH99X99T96ARFORCE | 99x99 mm | 13.6 | 3 | 10 | 806 | 7.05 | 44600 | 6.2 | 1.96 | 0.31 | 0.08 | FBANG99X99T96AR | 80 | FBCON50L | 50 | 4.1 | 4 | FBFAZ33X33T96AR | 4 | 0.65 | VINYL15-400 | 0.28571 | 22.25 | EPOCA CALCE NHL 115 | ≥ 15 MPa | 3 | 17 | 0.604 | 51 | 32.16 | 26.72 | 0.2 | 0.18 | 0.15 | 0.15 | 0.28 | 0.2 | - Fazzoletto di ripartizione dotato di marcatura CE per ogni punto di connessione; | fazzoletto FBFAZZ33X33T96AR | 0.65
FBMESH66X66T192ARFORCE | 66x66 mm | 23.3 | 4 | 15 | 484 | 14.81 | 33400 | 9.38 | 1.75 | 0.51 | 0.08 | FBANG66X66T192AR | 80 | FBCON50L | 50 | 4.1 | 4 | FBFAZ33X33T96AR | 4 | 0.65 | VINYL15-400 | 0.28571 | 22.25 | EPOCA CALCE NHL 115 | ≥ 15 MPa | 3 | 17 | 0.604 | 51 | 32.16 | 26.72 | 0.2 | 0.18 | 0.15 | 0.15 | 0.28 | 0.2 | - Fazzoletto di ripartizione dotato di marcatura CE per ogni punto di connessione; | fazzoletto FBFAZZ33X33T96AR | 0.65
FBMESH99X99T192ARFORCE | 99x99 mm | 18.9 | 4 | 10 | 484 | 14.81 | 33400 | 9.38 | 1.75 | 0.51 | 0.08 | FBANG99X99T192AR | 80 | FBCON50L | 50 | 4.1 | 4 | FBFAZ33X33T96AR | 4 | 0.65 | VINYL15-400 | 0.28571 | 22.25 | EPOCA CALCE NHL 115 | ≥ 15 MPa | 3 | 17 | 0.604 | 51 | 32.16 | 26.72 | 0.2 | 0.18 | 0.15 | 0.15 | 0.28 | 0.2 | - Fazzoletto di ripartizione dotato di marcatura CE per ogni punto di connessione; | fazzoletto FBFAZZ33X33T96AR | 0.65
FBMESH33X33T96AR | 33x33 mm | 25.35 | 3 | 30 | 376 | 8.9 | 25000 | 4.23 | 1.78 | 0.25 | 0.08 | FBANG33X33T96AR | 90 | FBCON60L | 60 | 4.8 | 4 | 0 |  | 0 | VINYL15-400 | 0.28571 | 22.25 | EPOCA CALCE NHL 115 | ≥ 15 MPa | 3 | 17 | 0.604 | 51 | 32.16 | 26.72 | 0.2 | 0.18 | 0.15 | 0.15 | 0.28 | 0.2
FBMESH66X66T96AR | 66x66 mm | 15.1 | 3 | 15 | 376 | 8.9 | 25000 | 4.23 | 1.78 | 0.25 | 0.08 | FBANG66X66T96AR | 90 | FBCON60L | 60 | 4.8 | 4 | FBFAZ33X33T96AR | 4 | 0.65 | VINYL15-400 | 0.28571 | 22.25 | EPOCA CALCE NHL 115 | ≥ 15 MPa | 3 | 17 | 0.604 | 51 | 32.16 | 26.72 | 0.2 | 0.18 | 0.15 | 0.15 | 0.28 | 0.2 | - Fazzoletto di ripartizione dotato di marcatura CE per ogni punto di connessione; | fazzoletto FBFAZZ33X33T96AR | 0.65
FBMESH99X99T96AR | 99x99 mm | 11.3 | 3 | 10 | 376 | 14.1 | 25000 | 4.23 | 1.78 | 0.25 | 0.08 | FBANG99X99T96AR | 90 | FBCON60L | 60 | 4.8 | 4 | FBFAZ33X33T96AR | 4 | 0.65 | VINYL15-400 | 0.28571 | 22.25 | EPOCA CALCE NHL 115 | ≥ 15 MPa | 3 | 17 | 0.604 | 51 | 32.16 | 26.72 | 0.2 | 0.18 | 0.15 | 0.15 | 0.28 | 0.2 | - Fazzoletto di ripartizione dotato di marcatura CE per ogni punto di connessione; | fazzoletto FBFAZZ33X33T96AR | 0.65
FBMESH66X66T192AR | 66x66 mm | 19.6 | 4 | 15 | 394 | 14.1 | 25500 | 5.55 | 1.38 | 0.43 | 0.15 | FBANG66X66T192AR | 90 | FBCON60L | 60 | 4.8 | 4 | FBFAZ33X33T96AR | 4 | 0.65 | VINYL15-400 | 0.28571 | 22.25 | EPOCA CALCE NHL 115 | ≥ 15 MPa | 3 | 17 | 0.604 | 51 | 32.16 | 26.72 | 0.2 | 0.18 | 0.15 | 0.15 | 0.28 | 0.2 | - Fazzoletto di ripartizione dotato di marcatura CE per ogni punto di connessione; | fazzoletto FBFAZZ33X33T96AR | 0.65
FBMESH99X99T192AR | 99x99 mm | 15.75 | 4 | 10 | 394 | 14.1 | 25500 | 5.55 | 1.38 | 0.43 | 0.15 | FBANG99X99T192AR | 90 | FBCON60L | 60 | 4.8 | 4 | FBFAZ33X33T96AR | 4 | 0.65 | VINYL15-400 | 0.28571 | 22.25 | EPOCA CALCE NHL 115 | ≥ 15 MPa | 3 | 17 | 0.604 | 51 | 32.16 | 26.72 | 0.2 | 0.18 | 0.15 | 0.15 | 0.28 | 0.2 | - Fazzoletto di ripartizione dotato di marcatura CE per ogni punto di connessione; | fazzoletto FBFAZZ33X33T96AR | 0.65
FBMESH33X33T96ARFORCE | 33x33 mm | 30.4 | 3 | 30 | 806 | 7.05 | 44600 | 6.2 | 1.96 | 0.31 | 0.08 | FBANG33X33T96AR | 90 | FBCON60L | 60 | 4.8 | 4 | 0 |  | 0 | VINYL15-400 | 0.28571 | 22.25 | EPOCA CALCE NHL 115 | ≥ 15 MPa | 3 | 17 | 0.604 | 51 | 32.16 | 26.72 | 0.2 | 0.18 | 0.15 | 0.15 | 0.28 | 0.2
FBMESH66X66T96ARFORCE | 66x66 mm | 18.1 | 3 | 15 | 806 | 7.05 | 44600 | 7.05 | 1.96 | 0.31 | 0.08 | FBANG66X66T96AR | 90 | FBCON60L | 60 | 4.8 | 4 | FBFAZ33X33T96AR | 4 | 0.65 | VINYL15-400 | 0.28571 | 22.25 | EPOCA CALCE NHL 115 | ≥ 15 MPa | 3 | 17 | 0.604 | 51 | 32.16 | 26.72 | 0.2 | 0.18 | 0.15 | 0.15 | 0.28 | 0.2 | - Fazzoletto di ripartizione dotato di marcatura CE per ogni punto di connessione; | fazzoletto FBFAZZ33X33T96AR | 0.65
FBMESH99X99T96ARFORCE | 99x99 mm | 13.6 | 3 | 10 | 806 | 7.05 | 44600 | 6.2 | 1.96 | 0.31 | 0.08 | FBANG99X99T96AR | 90 | FBCON60L | 60 | 4.8 | 5 | FBFAZ33X33T96AR | 5 | 0.65 | VINYL15-400 | 0.35714 | 22.25 | EPOCA CALCE NHL 115 | ≥ 15 MPa | 3 | 17 | 0.604 | 51 | 32.16 | 26.72 | 0.25 | 0.225 | 0.15 | 0.15 | 0.28 | 0.2 | - Fazzoletto di ripartizione dotato di marcatura CE per ogni punto di connessione; | fazzoletto FBFAZZ33X33T96AR | 0.65
FBMESH66X66T192ARFORCE | 66x66 mm | 23.3 | 4 | 15 | 484 | 14.81 | 33400 | 9.38 | 1.75 | 0.51 | 0.08 | FBANG66X66T192AR | 90 | FBCON60L | 60 | 4.8 | 5 | FBFAZ33X33T96AR | 5 | 0.65 | VINYL15-400 | 0.35714 | 22.25 | EPOCA CALCE NHL 115 | ≥ 15 MPa | 3 | 17 | 0.604 | 51 | 32.16 | 26.72 | 0.25 | 0.225 | 0.15 | 0.15 | 0.28 | 0.2 | - Fazzoletto di ripartizione dotato di marcatura CE per ogni punto di connessione; | fazzoletto FBFAZZ33X33T96AR | 0.65
FBMESH99X99T192ARFORCE | 99x99 mm | 18.9 | 4 | 10 | 484 | 14.81 | 33400 | 9.38 | 1.75 | 0.51 | 0.08 | FBANG99X99T192AR | 90 | FBCON60L | 60 | 4.8 | 5 | FBFAZ33X33T96AR | 5 | 0.65 | VINYL15-400 | 0.35714 | 22.25 | EPOCA CALCE NHL 115 | ≥ 15 MPa | 3 | 17 | 0.604 | 51 | 32.16 | 26.72 | 0.25 | 0.225 | 0.15 | 0.15 | 0.28 | 0.2 | - Fazzoletto di ripartizione dotato di marcatura CE per ogni punto di connessione; | fazzoletto FBFAZZ33X33T96AR | 0.65
FBMESH33X33T96AR | 33x33 mm | 25.35 | 3 | 30 | 376 | 8.9 | 25000 | 4.23 | 1.78 | 0.25 | 0.08 | FBANG33X33T96AR | 90 | FBCON60L | 60 | 4.8 | 5 | 0 |  | 0 | VINYL15-400 | 0.35714 | 22.25 | EPOCA CALCE NHL 115 | ≥ 15 MPa | 3 | 17 | 0.604 | 51 | 32.16 | 26.72 | 0.25 | 0.225 | 0.15 | 0.15 | 0.28 | 0.2
FBMESH66X66T96AR | 66x66 mm | 15.1 | 3 | 15 | 376 | 8.9 | 25000 | 4.23 | 1.78 | 0.25 | 0.08 | FBANG66X66T96AR | 90 | FBCON60L | 60 | 4.8 | 5 | FBFAZ33X33T96AR | 5 | 0.65 | VINYL15-400 | 0.35714 | 22.25 | EPOCA CALCE NHL 115 | ≥ 15 MPa | 3 | 17 | 0.604 | 51 | 32.16 | 26.72 | 0.25 | 0.225 | 0.15 | 0.15 | 0.28 | 0.2 | - Fazzoletto di ripartizione dotato di marcatura CE per ogni punto di connessione; | fazzoletto FBFAZZ33X33T96AR | 0.65
FBMESH99X99T96AR | 99x99 mm | 11.3 | 3 | 10 | 376 | 14.1 | 25000 | 4.23 | 1.78 | 0.25 | 0.08 | FBANG99X99T96AR | 90 | FBCON60L | 60 | 4.8 | 5 | FBFAZ33X33T96AR | 5 | 0.65 | VINYL15-400 | 0.35714 | 22.25 | EPOCA CALCE NHL 115 | ≥ 15 MPa | 3 | 17 | 0.604 | 51 | 32.16 | 26.72 | 0.25 | 0.225 | 0.15 | 0.15 | 0.28 | 0.2 | - Fazzoletto di ripartizione dotato di marcatura CE per ogni punto di connessione; | fazzoletto FBFAZZ33X33T96AR | 0.65
FBMESH66X66T192AR | 66x66 mm | 19.6 | 4 | 15 | 394 | 14.1 | 25500 | 5.55 | 1.38 | 0.43 | 0.15 | FBANG66X66T192AR | 90 | FBCON60L | 60 | 4.8 | 5 | FBFAZ33X33T96AR | 5 | 0.65 | VINYL15-400 | 0.35714 | 22.25 | EPOCA CALCE NHL 115 | ≥ 15 MPa | 3 | 17 | 0.604 | 51 | 32.16 | 26.72 | 0.25 | 0.225 | 0.15 | 0.15 | 0.28 | 0.2 | - Fazzoletto di ripartizione dotato di marcatura CE per ogni punto di connessione; | fazzoletto FBFAZZ33X33T96AR | 0.65
FBMESH99X99T192AR | 99x99 mm | 15.75 | 4 | 10 | 394 | 14.1 | 25500 | 5.55 | 1.38 | 0.43 | 0.15 | FBANG99X99T192AR | 90 | FBCON60L | 60 | 4.8 | 5 | FBFAZ33X33T96AR | 5 | 0.65 | VINYL15-400 | 0.35714 | 22.25 | EPOCA CALCE NHL 115 | ≥ 15 MPa | 3 | 17 | 0.604 | 51 | 32.16 | 26.72 | 0.25 | 0.225 | 0.15 | 0.15 | 0.28 | 0.2 | - Fazzoletto di ripartizione dotato di marcatura CE per ogni punto di connessione; | fazzoletto FBFAZZ33X33T96AR | 0.65
FBMESH33X33T96ARFORCE | 33x33 mm | 30.4 | 3 | 30 | 806 | 7.05 | 44600 | 6.2 | 1.96 | 0.31 | 0.08 | FBANG33X33T96AR | 90 | FBCON60L | 60 | 4.8 | 5 | 0 |  | 0 | VINYL15-400 | 0.35714 | 22.25 | EPOCA CALCE NHL 115 | ≥ 15 MPa | 3 | 17 | 0.604 | 51 | 32.16 | 26.72 | 0.25 | 0.225 | 0.15 | 0.15 | 0.28 | 0.2
FBMESH66X66T96ARFORCE | 66x66 mm | 18.1 | 3 | 15 | 806 | 7.05 | 44600 | 7.05 | 1.96 | 0.31 | 0.08 | FBANG66X66T96AR | 90 | FBCON60L | 60 | 4.8 | 5 | FBFAZ33X33T96AR | 5 | 0.65 | VINYL15-400 | 0.35714 | 22.25 | EPOCA CALCE NHL 115 | ≥ 15 MPa | 3 | 17 | 0.604 | 51 | 32.16 | 26.72 | 0.25 | 0.225 | 0.15 | 0.15 | 0.28 | 0.2 | - Fazzoletto di ripartizione dotato di marcatura CE per ogni punto di connessione; | fazzoletto FBFAZZ33X33T96AR | 0.65
FBMESH99X99T96ARFORCE | 99x99 mm | 13.6 | 3 | 10 | 806 | 7.05 | 44600 | 6.2 | 1.96 | 0.31 | 0.08 | FBANG99X99T96AR | 90 | FBCON60L | 60 | 4.8 | 4 | FBFAZ33X33T96AR | 4 | 0.65 | VINYL15-400 | 0.28571 | 22.25 | EPOCA CALCE NHL 115 | ≥ 15 MPa | 3 | 17 | 0.604 | 51 | 32.16 | 26.72 | 0.2 | 0.18 | 0.15 | 0.15 | 0.28 | 0.2 | - Fazzoletto di ripartizione dotato di marcatura CE per ogni punto di connessione; | fazzoletto FBFAZZ33X33T96AR | 0.65
FBMESH66X66T192ARFORCE | 66x66 mm | 23.3 | 4 | 15 | 484 | 14.81 | 33400 | 9.38 | 1.75 | 0.51 | 0.08 | FBANG66X66T192AR | 90 | FBCON60L | 60 | 4.8 | 4 | FBFAZ33X33T96AR | 4 | 0.65 | VINYL15-400 | 0.28571 | 22.25 | EPOCA CALCE NHL 115 | ≥ 15 MPa | 3 | 17 | 0.604 | 51 | 32.16 | 26.72 | 0.2 | 0.18 | 0.15 | 0.15 | 0.28 | 0.2 | - Fazzoletto di ripartizione dotato di marcatura CE per ogni punto di connessione; | fazzoletto FBFAZZ33X33T96AR | 0.65
FBMESH99X99T192ARFORCE | 99x99 mm | 18.9 | 4 | 10 | 484 | 14.81 | 33400 | 9.38 | 1.75 | 0.51 | 0.08 | FBANG99X99T192AR | 90 | FBCON60L | 60 | 4.8 | 4 | FBFAZ33X33T96AR | 4 | 0.65 | VINYL15-400 | 0.28571 | 22.25 | EPOCA CALCE NHL 115 | ≥ 15 MPa | 3 | 17 | 0.604 | 51 | 32.16 | 26.72 | 0.2 | 0.18 | 0.15 | 0.15 | 0.28 | 0.2 | - Fazzoletto di ripartizione dotato di marcatura CE per ogni punto di connessione; | fazzoletto FBFAZZ33X33T96AR | 0.65
FBMESH33X33T96AR | 33x33 mm | 25.35 | 3 | 30 | 376 | 8.9 | 25000 | 4.23 | 1.78 | 0.25 | 0.08 | FBANG33X33T96AR | 70 | FBCON40L | 40 | 3.35 | 4 | 0 |  | 0 | VINYL15-400 | 0.28571 | 22.25 | EPOCA CALCE NHL 110 | ≥ 10 MPa | 3 | 17 | 0.572 | 51 | 32.16 | 26.72 | 0.2 | 0.18 | 0.15 | 0.15 | 0.28 | 0.2
FBMESH66X66T96AR | 66x66 mm | 15.1 | 3 | 15 | 376 | 8.9 | 25000 | 4.23 | 1.78 | 0.25 | 0.08 | FBANG66X66T96AR | 70 | FBCON40L | 40 | 3.35 | 4 | FBFAZ33X33T96AR | 4 | 0.65 | VINYL15-400 | 0.28571 | 22.25 | EPOCA CALCE NHL 110 | ≥ 10 MPa | 3 | 17 | 0.572 | 51 | 32.16 | 26.72 | 0.2 | 0.18 | 0.15 | 0.15 | 0.28 | 0.2 | - Fazzoletto di ripartizione dotato di marcatura CE per ogni punto di connessione; | fazzoletto FBFAZZ33X33T96AR | 0.65
FBMESH99X99T96AR | 99x99 mm | 11.3 | 3 | 10 | 376 | 14.1 | 25000 | 4.23 | 1.78 | 0.25 | 0.08 | FBANG99X99T96AR | 70 | FBCON40L | 40 | 3.35 | 4 | FBFAZ33X33T96AR | 4 | 0.65 | VINYL15-400 | 0.28571 | 22.25 | EPOCA CALCE NHL 110 | ≥ 10 MPa | 3 | 17 | 0.572 | 51 | 32.16 | 26.72 | 0.2 | 0.18 | 0.15 | 0.15 | 0.28 | 0.2 | - Fazzoletto di ripartizione dotato di marcatura CE per ogni punto di connessione; | fazzoletto FBFAZZ33X33T96AR | 0.65
FBMESH66X66T192AR | 66x66 mm | 19.6 | 4 | 15 | 394 | 14.1 | 25500 | 5.55 | 1.38 | 0.43 | 0.15 | FBANG66X66T192AR | 70 | FBCON40L | 40 | 3.35 | 4 | FBFAZ33X33T96AR | 4 | 0.65 | VINYL15-400 | 0.28571 | 22.25 | EPOCA CALCE NHL 110 | ≥ 10 MPa | 3 | 17 | 0.572 | 51 | 32.16 | 26.72 | 0.2 | 0.18 | 0.15 | 0.15 | 0.28 | 0.2 | - Fazzoletto di ripartizione dotato di marcatura CE per ogni punto di connessione; | fazzoletto FBFAZZ33X33T96AR | 0.65
FBMESH99X99T192AR | 99x99 mm | 15.75 | 4 | 10 | 394 | 14.1 | 25500 | 5.55 | 1.38 | 0.43 | 0.15 | FBANG99X99T192AR | 70 | FBCON40L | 40 | 3.35 | 4 | FBFAZ33X33T96AR | 4 | 0.65 | VINYL15-400 | 0.28571 | 22.25 | EPOCA CALCE NHL 110 | ≥ 10 MPa | 3 | 17 | 0.572 | 51 | 32.16 | 26.72 | 0.2 | 0.18 | 0.15 | 0.15 | 0.28 | 0.2 | - Fazzoletto di ripartizione dotato di marcatura CE per ogni punto di connessione; | fazzoletto FBFAZZ33X33T96AR | 0.65
FBMESH33X33T96ARFORCE | 33x33 mm | 30.4 | 3 | 30 | 806 | 7.05 | 44600 | 6.2 | 1.96 | 0.31 | 0.08 | FBANG33X33T96AR | 70 | FBCON40L | 40 | 3.35 | 4 | 0 |  | 0 | VINYL15-400 | 0.28571 | 22.25 | EPOCA CALCE NHL 110 | ≥ 10 MPa | 3 | 17 | 0.572 | 51 | 32.16 | 26.72 | 0.2 | 0.18 | 0.15 | 0.15 | 0.28 | 0.2
FBMESH66X66T96ARFORCE | 66x66 mm | 18.1 | 3 | 15 | 806 | 7.05 | 44600 | 7.05 | 1.96 | 0.31 | 0.08 | FBANG66X66T96AR | 70 | FBCON40L | 40 | 3.35 | 4 | FBFAZ33X33T96AR | 4 | 0.65 | VINYL15-400 | 0.28571 | 22.25 | EPOCA CALCE NHL 110 | ≥ 10 MPa | 3 | 17 | 0.572 | 51 | 32.16 | 26.72 | 0.2 | 0.18 | 0.15 | 0.15 | 0.28 | 0.2 | - Fazzoletto di ripartizione dotato di marcatura CE per ogni punto di connessione; | fazzoletto FBFAZZ33X33T96AR | 0.65
FBMESH99X99T96ARFORCE | 99x99 mm | 13.6 | 3 | 10 | 806 | 7.05 | 44600 | 6.2 | 1.96 | 0.31 | 0.08 | FBANG99X99T96AR | 70 | FBCON40L | 40 | 3.35 | 5 | FBFAZ33X33T96AR | 5 | 0.65 | VINYL15-400 | 0.35714 | 22.25 | EPOCA CALCE NHL 110 | ≥ 10 MPa | 3 | 17 | 0.572 | 51 | 32.16 | 26.72 | 0.25 | 0.225 | 0.15 | 0.15 | 0.28 | 0.2 | - Fazzoletto di ripartizione dotato di marcatura CE per ogni punto di connessione; | fazzoletto FBFAZZ33X33T96AR | 0.65
FBMESH66X66T192ARFORCE | 66x66 mm | 23.3 | 4 | 15 | 484 | 14.81 | 33400 | 9.38 | 1.75 | 0.51 | 0.08 | FBANG66X66T192AR | 70 | FBCON40L | 40 | 3.35 | 5 | FBFAZ33X33T96AR | 5 | 0.65 | VINYL15-400 | 0.35714 | 22.25 | EPOCA CALCE NHL 110 | ≥ 10 MPa | 3 | 17 | 0.572 | 51 | 32.16 | 26.72 | 0.25 | 0.225 | 0.15 | 0.15 | 0.28 | 0.2 | - Fazzoletto di ripartizione dotato di marcatura CE per ogni punto di connessione; | fazzoletto FBFAZZ33X33T96AR | 0.65
FBMESH99X99T192ARFORCE | 99x99 mm | 18.9 | 4 | 10 | 484 | 14.81 | 33400 | 9.38 | 1.75 | 0.51 | 0.08 | FBANG99X99T192AR | 70 | FBCON40L | 40 | 3.35 | 5 | FBFAZ33X33T96AR | 5 | 0.65 | VINYL15-400 | 0.35714 | 22.25 | EPOCA CALCE NHL 110 | ≥ 10 MPa | 3 | 17 | 0.572 | 51 | 32.16 | 26.72 | 0.25 | 0.225 | 0.15 | 0.15 | 0.28 | 0.2 | - Fazzoletto di ripartizione dotato di marcatura CE per ogni punto di connessione; | fazzoletto FBFAZZ33X33T96AR | 0.65
FBMESH33X33T96AR | 33x33 mm | 25.35 | 3 | 30 | 376 | 8.9 | 25000 | 4.23 | 1.78 | 0.25 | 0.08 | FBANG33X33T96AR | 70 | FBCON40L | 40 | 3.35 | 5 | 0 |  | 0 | VINYL15-400 | 0.35714 | 22.25 | EPOCA CALCE NHL 110 | ≥ 10 MPa | 3 | 17 | 0.572 | 51 | 32.16 | 26.72 | 0.25 | 0.225 | 0.15 | 0.15 | 0.28 | 0.2
FBMESH66X66T96AR | 66x66 mm | 15.1 | 3 | 15 | 376 | 8.9 | 25000 | 4.23 | 1.78 | 0.25 | 0.08 | FBANG66X66T96AR | 70 | FBCON40L | 40 | 3.35 | 5 | FBFAZ33X33T96AR | 5 | 0.65 | VINYL15-400 | 0.35714 | 22.25 | EPOCA CALCE NHL 110 | ≥ 10 MPa | 3 | 17 | 0.572 | 51 | 32.16 | 26.72 | 0.25 | 0.225 | 0.15 | 0.15 | 0.28 | 0.2 | - Fazzoletto di ripartizione dotato di marcatura CE per ogni punto di connessione; | fazzoletto FBFAZZ33X33T96AR | 0.65
FBMESH99X99T96AR | 99x99 mm | 11.3 | 3 | 10 | 376 | 14.1 | 25000 | 4.23 | 1.78 | 0.25 | 0.08 | FBANG99X99T96AR | 70 | FBCON40L | 40 | 3.35 | 5 | FBFAZ33X33T96AR | 5 | 0.65 | VINYL15-400 | 0.35714 | 22.25 | EPOCA CALCE NHL 110 | ≥ 10 MPa | 3 | 17 | 0.572 | 51 | 32.16 | 26.72 | 0.25 | 0.225 | 0.15 | 0.15 | 0.28 | 0.2 | - Fazzoletto di ripartizione dotato di marcatura CE per ogni punto di connessione; | fazzoletto FBFAZZ33X33T96AR | 0.65
FBMESH66X66T192AR | 66x66 mm | 19.6 | 4 | 15 | 394 | 14.1 | 25500 | 5.55 | 1.38 | 0.43 | 0.15 | FBANG66X66T192AR | 70 | FBCON40L | 40 | 3.35 | 5 | FBFAZ33X33T96AR | 5 | 0.65 | VINYL15-400 | 0.35714 | 22.25 | EPOCA CALCE NHL 110 | ≥ 10 MPa | 3 | 17 | 0.572 | 51 | 32.16 | 26.72 | 0.25 | 0.225 | 0.15 | 0.15 | 0.28 | 0.2 | - Fazzoletto di ripartizione dotato di marcatura CE per ogni punto di connessione; | fazzoletto FBFAZZ33X33T96AR | 0.65
FBMESH99X99T192AR | 99x99 mm | 15.75 | 4 | 10 | 394 | 14.1 | 25500 | 5.55 | 1.38 | 0.43 | 0.15 | FBANG99X99T192AR | 70 | FBCON40L | 40 | 3.35 | 5 | FBFAZ33X33T96AR | 5 | 0.65 | VINYL15-400 | 0.35714 | 22.25 | EPOCA CALCE NHL 110 | ≥ 10 MPa | 3 | 17 | 0.572 | 51 | 32.16 | 26.72 | 0.25 | 0.225 | 0.15 | 0.15 | 0.28 | 0.2 | - Fazzoletto di ripartizione dotato di marcatura CE per ogni punto di connessione; | fazzoletto FBFAZZ33X33T96AR | 0.65
FBMESH33X33T96ARFORCE | 33x33 mm | 30.4 | 3 | 30 | 806 | 7.05 | 44600 | 6.2 | 1.96 | 0.31 | 0.08 | FBANG33X33T96AR | 70 | FBCON40L | 40 | 3.35 | 5 | 0 |  | 0 | VINYL15-400 | 0.35714 | 22.25 | EPOCA CALCE NHL 110 | ≥ 10 MPa | 3 | 17 | 0.572 | 51 | 32.16 | 26.72 | 0.25 | 0.225 | 0.15 | 0.15 | 0.28 | 0.2
FBMESH66X66T96ARFORCE | 66x66 mm | 18.1 | 3 | 15 | 806 | 7.05 | 44600 | 7.05 | 1.96 | 0.31 | 0.08 | FBANG66X66T96AR | 70 | FBCON40L | 40 | 3.35 | 5 | FBFAZ33X33T96AR | 5 | 0.65 | VINYL15-400 | 0.35714 | 22.25 | EPOCA CALCE NHL 110 | ≥ 10 MPa | 3 | 17 | 0.572 | 51 | 32.16 | 26.72 | 0.25 | 0.225 | 0.15 | 0.15 | 0.28 | 0.2 | - Fazzoletto di ripartizione dotato di marcatura CE per ogni punto di connessione; | fazzoletto FBFAZZ33X33T96AR | 0.65
FBMESH99X99T96ARFORCE | 99x99 mm | 13.6 | 3 | 10 | 806 | 7.05 | 44600 | 6.2 | 1.96 | 0.31 | 0.08 | FBANG99X99T96AR | 70 | FBCON40L | 40 | 3.35 | 6 | FBFAZ33X33T96AR | 4 | 0.65 | VINYL15-400 | 0.42857 | 22.25 | EPOCA CALCE NHL 110 | ≥ 10 MPa | 3 | 17 | 0.572 | 51 | 32.16 | 26.72 | 0.3 | 0.27 | 0.15 | 0.15 | 0.28 | 0.2 | - Fazzoletto di ripartizione dotato di marcatura CE per ogni punto di connessione; | fazzoletto FBFAZZ33X33T96AR | 0.65
FBMESH66X66T192ARFORCE | 66x66 mm | 23.3 | 4 | 15 | 484 | 14.81 | 33400 | 9.38 | 1.75 | 0.51 | 0.08 | FBANG66X66T192AR | 70 | FBCON40L | 40 | 3.35 | 6 | FBFAZ33X33T96AR | 4 | 0.65 | VINYL15-400 | 0.42857 | 22.25 | EPOCA CALCE NHL 110 | ≥ 10 MPa | 3 | 17 | 0.572 | 51 | 32.16 | 26.72 | 0.3 | 0.27 | 0.15 | 0.15 | 0.28 | 0.2 | - Fazzoletto di ripartizione dotato di marcatura CE per ogni punto di connessione; | fazzoletto FBFAZZ33X33T96AR | 0.65
FBMESH99X99T192ARFORCE | 99x99 mm | 18.9 | 4 | 10 | 484 | 14.81 | 33400 | 9.38 | 1.75 | 0.51 | 0.08 | FBANG99X99T192AR | 70 | FBCON40L | 40 | 3.35 | 6 | FBFAZ33X33T96AR | 4 | 0.65 | VINYL15-400 | 0.42857 | 22.25 | EPOCA CALCE NHL 110 | ≥ 10 MPa | 3 | 17 | 0.572 | 51 | 32.16 | 26.72 | 0.3 | 0.27 | 0.15 | 0.15 | 0.28 | 0.2 | - Fazzoletto di ripartizione dotato di marcatura CE per ogni punto di connessione; | fazzoletto FBFAZZ33X33T96AR | 0.65
FBMESH33X33T96AR | 33x33 mm | 25.35 | 3 | 30 | 376 | 8.9 | 25000 | 4.23 | 1.78 | 0.25 | 0.08 | FBANG33X33T96AR | 20 | FBCON15L | 15 | 1.75 | 6 | 0 |  | 0 | VINYL15-400 | 0.42857 | 22.25 | MATERIA RINFORZA RZ 210 | ≥ 10 MPa | 3 | 17 | 0.492 | 51 | 32.16 | 26.72 | 0.3 | 0.27 | 0.15 | 0.15 | 0.28 | 0.2
FBMESH66X66T96AR | 66x66 mm | 15.1 | 3 | 15 | 376 | 8.9 | 25000 | 4.23 | 1.78 | 0.25 | 0.08 | FBANG66X66T96AR | 20 | FBCON15L | 15 | 1.75 | 6 | FBFAZ33X33T96AR | 4 | 0.65 | VINYL15-400 | 0.42857 | 22.25 | MATERIA RINFORZA RZ 210 | ≥ 10 MPa | 3 | 17 | 0.492 | 51 | 32.16 | 26.72 | 0.3 | 0.27 | 0.15 | 0.15 | 0.28 | 0.2 | - Fazzoletto di ripartizione dotato di marcatura CE per ogni punto di connessione; | fazzoletto FBFAZZ33X33T96AR | 0.65
FBMESH99X99T96AR | 99x99 mm | 11.3 | 3 | 10 | 376 | 14.1 | 25000 | 4.23 | 1.78 | 0.25 | 0.08 | FBANG99X99T96AR | 20 | FBCON15L | 15 | 1.75 | 6 | FBFAZ33X33T96AR | 4 | 0.65 | VINYL15-400 | 0.42857 | 22.25 | MATERIA RINFORZA RZ 210 | ≥ 10 MPa | 3 | 17 | 0.492 | 51 | 32.16 | 26.72 | 0.3 | 0.27 | 0.15 | 0.15 | 0.28 | 0.2 | - Fazzoletto di ripartizione dotato di marcatura CE per ogni punto di connessione; | fazzoletto FBFAZZ33X33T96AR | 0.65
FBMESH66X66T192AR | 66x66 mm | 19.6 | 4 | 15 | 394 | 14.1 | 25500 | 5.55 | 1.38 | 0.43 | 0.15 | FBANG66X66T192AR | 20 | FBCON15L | 15 | 1.75 | 6 | FBFAZ33X33T96AR | 4 | 0.65 | VINYL15-400 | 0.42857 | 22.25 | MATERIA RINFORZA RZ 210 | ≥ 10 MPa | 3 | 17 | 0.492 | 51 | 32.16 | 26.72 | 0.3 | 0.27 | 0.15 | 0.15 | 0.28 | 0.2 | - Fazzoletto di ripartizione dotato di marcatura CE per ogni punto di connessione; | fazzoletto FBFAZZ33X33T96AR | 0.65
FBMESH99X99T192AR | 99x99 mm | 15.75 | 4 | 10 | 394 | 14.1 | 25500 | 5.55 | 1.38 | 0.43 | 0.15 | FBANG99X99T192AR | 20 | FBCON15L | 15 | 1.75 | 6 | FBFAZ33X33T96AR | 4 | 0.65 | VINYL15-400 | 0.42857 | 22.25 | MATERIA RINFORZA RZ 210 | ≥ 10 MPa | 3 | 17 | 0.492 | 51 | 32.16 | 26.72 | 0.3 | 0.27 | 0.15 | 0.15 | 0.28 | 0.2 | - Fazzoletto di ripartizione dotato di marcatura CE per ogni punto di connessione; | fazzoletto FBFAZZ33X33T96AR | 0.65
FBMESH33X33T96ARFORCE | 33x33 mm | 30.4 | 3 | 30 | 806 | 7.05 | 44600 | 6.2 | 1.96 | 0.31 | 0.08 | FBANG33X33T96AR | 20 | FBCON15L | 15 | 1.75 | 6 | 0 |  | 0 | VINYL15-400 | 0.42857 | 22.25 | MATERIA RINFORZA RZ 210 | ≥ 10 MPa | 3 | 17 | 0.492 | 51 | 32.16 | 26.72 | 0.3 | 0.27 | 0.15 | 0.15 | 0.28 | 0.2
FBMESH66X66T96ARFORCE | 66x66 mm | 18.1 | 3 | 15 | 806 | 7.05 | 44600 | 7.05 | 1.96 | 0.31 | 0.08 | FBANG66X66T96AR | 20 | FBCON15L | 15 | 1.75 | 6 | FBFAZ33X33T96AR | 4 | 0.65 | VINYL15-400 | 0.42857 | 22.25 | MATERIA RINFORZA RZ 210 | ≥ 10 MPa | 3 | 17 | 0.492 | 51 | 32.16 | 26.72 | 0.3 | 0.27 | 0.15 | 0.15 | 0.28 | 0.2 | - Fazzoletto di ripartizione dotato di marcatura CE per ogni punto di connessione; | fazzoletto FBFAZZ33X33T96AR | 0.65
FBMESH99X99T96ARFORCE | 99x99 mm | 13.6 | 3 | 10 | 806 | 7.05 | 44600 | 6.2 | 1.96 | 0.31 | 0.08 | FBANG99X99T96AR | 20 | FBCON15L | 15 | 1.75 | 6 | FBFAZ33X33T96AR | 4 | 0.65 | VINYL15-400 | 0.42857 | 22.25 | MATERIA RINFORZA RZ 210 | ≥ 10 MPa | 3 | 17 | 0.492 | 51 | 32.16 | 26.72 | 0.3 | 0.27 | 0.15 | 0.15 | 0.28 | 0.2 | - Fazzoletto di ripartizione dotato di marcatura CE per ogni punto di connessione; | fazzoletto FBFAZZ33X33T96AR | 0.65
FBMESH66X66T192ARFORCE | 66x66 mm | 23.3 | 4 | 15 | 484 | 14.81 | 33400 | 9.38 | 1.75 | 0.51 | 0.08 | FBANG66X66T192AR | 20 | FBCON15L | 15 | 1.75 | 6 | FBFAZ33X33T96AR | 4 | 0.65 | VINYL15-400 | 0.42857 | 22.25 | MATERIA RINFORZA RZ 210 | ≥ 10 MPa | 3 | 17 | 0.492 | 51 | 32.16 | 26.72 | 0.3 | 0.27 | 0.15 | 0.15 | 0.28 | 0.2 | - Fazzoletto di ripartizione dotato di marcatura CE per ogni punto di connessione; | fazzoletto FBFAZZ33X33T96AR | 0.65
FBMESH99X99T192ARFORCE | 99x99 mm | 18.9 | 4 | 10 | 484 | 14.81 | 33400 | 9.38 | 1.75 | 0.51 | 0.08 | FBANG99X99T192AR | 20 | FBCON15L | 15 | 1.75 | 6 | FBFAZ33X33T96AR | 4 | 0.65 | VINYL15-400 | 0.42857 | 22.25 | MATERIA RINFORZA RZ 210 | ≥ 10 MPa | 3 | 17 | 0.492 | 51 | 32.16 | 26.72 | 0.3 | 0.27 | 0.15 | 0.15 | 0.28 | 0.2 | - Fazzoletto di ripartizione dotato di marcatura CE per ogni punto di connessione; | fazzoletto FBFAZZ33X33T96AR | 0.65
FBMESH33X33T96AR | 33x33 mm | 25.35 | 3 | 30 | 376 | 8.9 | 25000 | 4.23 | 1.78 | 0.25 | 0.08 | FBANG33X33T96AR | 30 | FBCON20L | 20 | 2.75 | 6 | 0 |  | 0 | VINYL15-400 | 0.42857 | 22.25 | MATERIA RINFORZA RZ 210 | ≥ 10 MPa | 3 | 17 | 0.492 | 51 | 32.16 | 26.72 | 0.3 | 0.27 | 0.15 | 0.15 | 0.28 | 0.2
FBMESH66X66T96AR | 66x66 mm | 15.1 | 3 | 15 | 376 | 8.9 | 25000 | 4.23 | 1.78 | 0.25 | 0.08 | FBANG66X66T96AR | 30 | FBCON20L | 20 | 2.75 | 6 | FBFAZ33X33T96AR | 4 | 0.65 | VINYL15-400 | 0.42857 | 22.25 | MATERIA RINFORZA RZ 210 | ≥ 10 MPa | 3 | 17 | 0.492 | 51 | 32.16 | 26.72 | 0.3 | 0.27 | 0.15 | 0.15 | 0.28 | 0.2 | - Fazzoletto di ripartizione dotato di marcatura CE per ogni punto di connessione; | fazzoletto FBFAZZ33X33T96AR | 0.65
FBMESH99X99T96AR | 99x99 mm | 11.3 | 3 | 10 | 376 | 14.1 | 25000 | 4.23 | 1.78 | 0.25 | 0.08 | FBANG99X99T96AR | 30 | FBCON20L | 20 | 2.75 | 6 | FBFAZ33X33T96AR | 4 | 0.65 | VINYL15-400 | 0.42857 | 22.25 | MATERIA RINFORZA RZ 210 | ≥ 10 MPa | 3 | 17 | 0.492 | 51 | 32.16 | 26.72 | 0.3 | 0.27 | 0.15 | 0.15 | 0.28 | 0.2 | - Fazzoletto di ripartizione dotato di marcatura CE per ogni punto di connessione; | fazzoletto FBFAZZ33X33T96AR | 0.65
FBMESH66X66T192AR | 66x66 mm | 19.6 | 4 | 15 | 394 | 14.1 | 25500 | 5.55 | 1.38 | 0.43 | 0.15 | FBANG66X66T192AR | 30 | FBCON20L | 20 | 2.75 | 6 | FBFAZ33X33T96AR | 4 | 0.65 | VINYL15-400 | 0.42857 | 22.25 | MATERIA RINFORZA RZ 210 | ≥ 10 MPa | 3 | 17 | 0.492 | 51 | 32.16 | 26.72 | 0.3 | 0.27 | 0.15 | 0.15 | 0.28 | 0.2 | - Fazzoletto di ripartizione dotato di marcatura CE per ogni punto di connessione; | fazzoletto FBFAZZ33X33T96AR | 0.65
FBMESH99X99T192AR | 99x99 mm | 15.75 | 4 | 10 | 394 | 14.1 | 25500 | 5.55 | 1.38 | 0.43 | 0.15 | FBANG99X99T192AR | 30 | FBCON20L | 20 | 2.75 | 6 | FBFAZ33X33T96AR | 4 | 0.65 | VINYL15-400 | 0.42857 | 22.25 | MATERIA RINFORZA RZ 210 | ≥ 10 MPa | 3 | 17 | 0.492 | 51 | 32.16 | 26.72 | 0.3 | 0.27 | 0.15 | 0.15 | 0.28 | 0.2 | - Fazzoletto di ripartizione dotato di marcatura CE per ogni punto di connessione; | fazzoletto FBFAZZ33X33T96AR | 0.65
FBMESH33X33T96ARFORCE | 33x33 mm | 30.4 | 3 | 30 | 806 | 7.05 | 44600 | 6.2 | 1.96 | 0.31 | 0.08 | FBANG33X33T96AR | 30 | FBCON20L | 20 | 2.75 | 6 | 0 |  | 0 | VINYL15-400 | 0.42857 | 22.25 | MATERIA RINFORZA RZ 210 | ≥ 10 MPa | 3 | 17 | 0.492 | 51 | 32.16 | 26.72 | 0.3 | 0.27 | 0.15 | 0.15 | 0.28 | 0.2
FBMESH66X66T96ARFORCE | 66x66 mm | 18.1 | 3 | 15 | 806 | 7.05 | 44600 | 7.05 | 1.96 | 0.31 | 0.08 | FBANG66X66T96AR | 30 | FBCON20L | 20 | 2.75 | 6 | FBFAZ33X33T96AR | 4 | 0.65 | VINYL15-400 | 0.42857 | 22.25 | MATERIA RINFORZA RZ 210 | ≥ 10 MPa | 3 | 17 | 0.492 | 51 | 32.16 | 26.72 | 0.3 | 0.27 | 0.15 | 0.15 | 0.28 | 0.2 | - Fazzoletto di ripartizione dotato di marcatura CE per ogni punto di connessione; | fazzoletto FBFAZZ33X33T96AR | 0.65
FBMESH99X99T96ARFORCE | 99x99 mm | 13.6 | 3 | 10 | 806 | 7.05 | 44600 | 6.2 | 1.96 | 0.31 | 0.08 | FBANG99X99T96AR | 30 | FBCON20L | 20 | 2.75 | 6 | FBFAZ33X33T96AR | 4 | 0.65 | VINYL15-400 | 0.42857 | 22.25 | MATERIA RINFORZA RZ 210 | ≥ 10 MPa | 3 | 17 | 0.492 | 51 | 32.16 | 26.72 | 0.3 | 0.27 | 0.15 | 0.15 | 0.28 | 0.2 | - Fazzoletto di ripartizione dotato di marcatura CE per ogni punto di connessione; | fazzoletto FBFAZZ33X33T96AR | 0.65
FBMESH66X66T192ARFORCE | 66x66 mm | 23.3 | 4 | 15 | 484 | 14.81 | 33400 | 9.38 | 1.75 | 0.51 | 0.08 | FBANG66X66T192AR | 30 | FBCON20L | 20 | 2.75 | 6 | FBFAZ33X33T96AR | 4 | 0.65 | VINYL15-400 | 0.42857 | 22.25 | MATERIA RINFORZA RZ 210 | ≥ 10 MPa | 3 | 17 | 0.492 | 51 | 32.16 | 26.72 | 0.3 | 0.27 | 0.15 | 0.15 | 0.28 | 0.2 | - Fazzoletto di ripartizione dotato di marcatura CE per ogni punto di connessione; | fazzoletto FBFAZZ33X33T96AR | 0.65
FBMESH99X99T192ARFORCE | 99x99 mm | 18.9 | 4 | 10 | 484 | 14.81 | 33400 | 9.38 | 1.75 | 0.51 | 0.08 | FBANG99X99T192AR | 30 | FBCON20L | 20 | 2.75 | 6 | FBFAZ33X33T96AR | 4 | 0.65 | VINYL15-400 | 0.42857 | 22.25 | MATERIA RINFORZA RZ 210 | ≥ 10 MPa | 3 | 17 | 0.492 | 51 | 32.16 | 26.72 | 0.3 | 0.27 | 0.15 | 0.15 | 0.28 | 0.2 | - Fazzoletto di ripartizione dotato di marcatura CE per ogni punto di connessione; | fazzoletto FBFAZZ33X33T96AR | 0.65
FBMESH33X33T96AR | 33x33 mm | 25.35 | 3 | 30 | 376 | 8.9 | 25000 | 4.23 | 1.78 | 0.25 | 0.08 | FBANG33X33T96AR | 40 | FBCON20L | 20 | 2.75 | 6 | 0 |  | 0 | VINYL15-400 | 0.42857 | 22.25 | MATERIA RINFORZA RZ 210 | ≥ 10 MPa | 3 | 17 | 0.492 | 51 | 32.16 | 26.72 | 0.3 | 0.27 | 0.15 | 0.15 | 0.28 | 0.2
FBMESH66X66T96AR | 66x66 mm | 15.1 | 3 | 15 | 376 | 8.9 | 25000 | 4.23 | 1.78 | 0.25 | 0.08 | FBANG66X66T96AR | 40 | FBCON20L | 20 | 2.75 | 6 | FBFAZ33X33T96AR | 4 | 0.65 | VINYL15-400 | 0.42857 | 22.25 | MATERIA RINFORZA RZ 210 | ≥ 10 MPa | 3 | 17 | 0.492 | 51 | 32.16 | 26.72 | 0.3 | 0.27 | 0.15 | 0.15 | 0.28 | 0.2 | - Fazzoletto di ripartizione dotato di marcatura CE per ogni punto di connessione; | fazzoletto FBFAZZ33X33T96AR | 0.65
FBMESH99X99T96AR | 99x99 mm | 11.3 | 3 | 10 | 376 | 14.1 | 25000 | 4.23 | 1.78 | 0.25 | 0.08 | FBANG99X99T96AR | 40 | FBCON20L | 20 | 2.75 | 6 | FBFAZ33X33T96AR | 4 | 0.65 | VINYL15-400 | 0.42857 | 22.25 | MATERIA RINFORZA RZ 210 | ≥ 10 MPa | 3 | 17 | 0.492 | 51 | 32.16 | 26.72 | 0.3 | 0.27 | 0.15 | 0.15 | 0.28 | 0.2 | - Fazzoletto di ripartizione dotato di marcatura CE per ogni punto di connessione; | fazzoletto FBFAZZ33X33T96AR | 0.65
FBMESH66X66T192AR | 66x66 mm | 19.6 | 4 | 15 | 394 | 14.1 | 25500 | 5.55 | 1.38 | 0.43 | 0.15 | FBANG66X66T192AR | 40 | FBCON20L | 20 | 2.75 | 6 | FBFAZ33X33T96AR | 4 | 0.65 | VINYL15-400 | 0.42857 | 22.25 | MATERIA RINFORZA RZ 210 | ≥ 10 MPa | 3 | 17 | 0.492 | 51 | 32.16 | 26.72 | 0.3 | 0.27 | 0.15 | 0.15 | 0.28 | 0.2 | - Fazzoletto di ripartizione dotato di marcatura CE per ogni punto di connessione; | fazzoletto FBFAZZ33X33T96AR | 0.65
FBMESH99X99T192AR | 99x99 mm | 15.75 | 4 | 10 | 394 | 14.1 | 25500 | 5.55 | 1.38 | 0.43 | 0.15 | FBANG99X99T192AR | 40 | FBCON20L | 20 | 2.75 | 6 | FBFAZ33X33T96AR | 4 | 0.65 | VINYL15-400 | 0.42857 | 22.25 | MATERIA RINFORZA RZ 210 | ≥ 10 MPa | 3 | 17 | 0.492 | 51 | 32.16 | 26.72 | 0.3 | 0.27 | 0.15 | 0.15 | 0.28 | 0.2 | - Fazzoletto di ripartizione dotato di marcatura CE per ogni punto di connessione; | fazzoletto FBFAZZ33X33T96AR | 0.65
FBMESH33X33T96ARFORCE | 33x33 mm | 30.4 | 3 | 30 | 806 | 7.05 | 44600 | 6.2 | 1.96 | 0.31 | 0.08 | FBANG33X33T96AR | 40 | FBCON20L | 20 | 2.75 | 6 | 0 |  | 0 | VINYL15-400 | 0.42857 | 22.25 | MATERIA RINFORZA RZ 210 | ≥ 10 MPa | 3 | 17 | 0.492 | 51 | 32.16 | 26.72 | 0.3 | 0.27 | 0.15 | 0.15 | 0.28 | 0.2
FBMESH66X66T96ARFORCE | 66x66 mm | 18.1 | 3 | 15 | 806 | 7.05 | 44600 | 7.05 | 1.96 | 0.31 | 0.08 | FBANG66X66T96AR | 40 | FBCON20L | 20 | 2.75 | 6 | FBFAZ33X33T96AR | 4 | 0.65 | VINYL15-400 | 0.42857 | 22.25 | MATERIA RINFORZA RZ 210 | ≥ 10 MPa | 3 | 17 | 0.492 | 51 | 32.16 | 26.72 | 0.3 | 0.27 | 0.15 | 0.15 | 0.28 | 0.2 | - Fazzoletto di ripartizione dotato di marcatura CE per ogni punto di connessione; | fazzoletto FBFAZZ33X33T96AR | 0.65
FBMESH99X99T96ARFORCE | 99x99 mm | 13.6 | 3 | 10 | 806 | 7.05 | 44600 | 6.2 | 1.96 | 0.31 | 0.08 | FBANG99X99T96AR | 40 | FBCON20L | 20 | 2.75 | 6 | FBFAZ33X33T96AR | 4 | 0.65 | VINYL15-400 | 0.42857 | 22.25 | MATERIA RINFORZA RZ 210 | ≥ 10 MPa | 3 | 17 | 0.492 | 51 | 32.16 | 26.72 | 0.3 | 0.27 | 0.15 | 0.15 | 0.28 | 0.2 | - Fazzoletto di ripartizione dotato di marcatura CE per ogni punto di connessione; | fazzoletto FBFAZZ33X33T96AR | 0.65
FBMESH66X66T192ARFORCE | 66x66 mm | 23.3 | 4 | 15 | 484 | 14.81 | 33400 | 9.38 | 1.75 | 0.51 | 0.08 | FBANG66X66T192AR | 40 | FBCON20L | 20 | 2.75 | 6 | FBFAZ33X33T96AR | 4 | 0.65 | VINYL15-400 | 0.42857 | 22.25 | MATERIA RINFORZA RZ 210 | ≥ 10 MPa | 3 | 17 | 0.492 | 51 | 32.16 | 26.72 | 0.3 | 0.27 | 0.15 | 0.15 | 0.28 | 0.2 | - Fazzoletto di ripartizione dotato di marcatura CE per ogni punto di connessione; | fazzoletto FBFAZZ33X33T96AR | 0.65
FBMESH99X99T192ARFORCE | 99x99 mm | 18.9 | 4 | 10 | 484 | 14.81 | 33400 | 9.38 | 1.75 | 0.51 | 0.08 | FBANG99X99T192AR | 40 | FBCON20L | 20 | 2.75 | 6 | FBFAZ33X33T96AR | 4 | 0.65 | VINYL15-400 | 0.42857 | 22.25 | MATERIA RINFORZA RZ 210 | ≥ 10 MPa | 3 | 17 | 0.492 | 51 | 32.16 | 26.72 | 0.3 | 0.27 | 0.15 | 0.15 | 0.28 | 0.2 | - Fazzoletto di ripartizione dotato di marcatura CE per ogni punto di connessione; | fazzoletto FBFAZZ33X33T96AR | 0.65
FBMESH33X33T96AR | 33x33 mm | 25.35 | 3 | 30 | 376 | 8.9 | 25000 | 4.23 | 1.78 | 0.25 | 0.08 | FBANG33X33T96AR | 40 | FBCON20L | 20 | 2.75 | 6 | 0 |  | 0 | VINYL15-400 | 0.42857 | 22.25 | MATERIA RINFORZA RZ 215 | ≥ 15 MPa | 3 | 17 | 0.498 | 51 | 32.16 | 26.72 | 0.3 | 0.27 | 0.15 | 0.15 | 0.28 | 0.2
FBMESH66X66T96AR | 66x66 mm | 15.1 | 3 | 15 | 376 | 8.9 | 25000 | 4.23 | 1.78 | 0.25 | 0.08 | FBANG66X66T96AR | 40 | FBCON20L | 20 | 2.75 | 6 | FBFAZ33X33T96AR | 4 | 0.65 | VINYL15-400 | 0.42857 | 22.25 | MATERIA RINFORZA RZ 215 | ≥ 15 MPa | 3 | 17 | 0.498 | 51 | 32.16 | 26.72 | 0.3 | 0.27 | 0.15 | 0.15 | 0.28 | 0.2 | - Fazzoletto di ripartizione dotato di marcatura CE per ogni punto di connessione; | fazzoletto FBFAZZ33X33T96AR | 0.65
FBMESH99X99T96AR | 99x99 mm | 11.3 | 3 | 10 | 376 | 14.1 | 25000 | 4.23 | 1.78 | 0.25 | 0.08 | FBANG99X99T96AR | 40 | FBCON20L | 20 | 2.75 | 6 | FBFAZ33X33T96AR | 4 | 0.65 | VINYL15-400 | 0.42857 | 22.25 | MATERIA RINFORZA RZ 215 | ≥ 15 MPa | 3 | 17 | 0.498 | 51 | 32.16 | 26.72 | 0.3 | 0.27 | 0.15 | 0.15 | 0.28 | 0.2 | - Fazzoletto di ripartizione dotato di marcatura CE per ogni punto di connessione; | fazzoletto FBFAZZ33X33T96AR | 0.65
FBMESH66X66T192AR | 66x66 mm | 19.6 | 4 | 15 | 394 | 14.1 | 25500 | 5.55 | 1.38 | 0.43 | 0.15 | FBANG66X66T192AR | 40 | FBCON20L | 20 | 2.75 | 6 | FBFAZ33X33T96AR | 4 | 0.65 | VINYL15-400 | 0.42857 | 22.25 | MATERIA RINFORZA RZ 215 | ≥ 15 MPa | 3 | 17 | 0.498 | 51 | 32.16 | 26.72 | 0.3 | 0.27 | 0.15 | 0.15 | 0.28 | 0.2 | - Fazzoletto di ripartizione dotato di marcatura CE per ogni punto di connessione; | fazzoletto FBFAZZ33X33T96AR | 0.65
FBMESH99X99T192AR | 99x99 mm | 15.75 | 4 | 10 | 394 | 14.1 | 25500 | 5.55 | 1.38 | 0.43 | 0.15 | FBANG99X99T192AR | 40 | FBCON20L | 20 | 2.75 | 6 | FBFAZ33X33T96AR | 4 | 0.65 | VINYL15-400 | 0.42857 | 22.25 | MATERIA RINFORZA RZ 215 | ≥ 15 MPa | 3 | 17 | 0.498 | 51 | 32.16 | 26.72 | 0.3 | 0.27 | 0.15 | 0.15 | 0.28 | 0.2 | - Fazzoletto di ripartizione dotato di marcatura CE per ogni punto di connessione; | fazzoletto FBFAZZ33X33T96AR | 0.65
FBMESH33X33T96ARFORCE | 33x33 mm | 30.4 | 3 | 30 | 806 | 7.05 | 44600 | 6.2 | 1.96 | 0.31 | 0.08 | FBANG33X33T96AR | 40 | FBCON20L | 20 | 2.75 | 6 | 0 |  | 0 | VINYL15-400 | 0.42857 | 22.25 | MATERIA RINFORZA RZ 215 | ≥ 15 MPa | 3 | 17 | 0.498 | 51 | 32.16 | 26.72 | 0.3 | 0.27 | 0.15 | 0.15 | 0.28 | 0.2
FBMESH66X66T96ARFORCE | 66x66 mm | 18.1 | 3 | 15 | 806 | 7.05 | 44600 | 7.05 | 1.96 | 0.31 | 0.08 | FBANG66X66T96AR | 40 | FBCON20L | 20 | 2.75 | 6 | FBFAZ33X33T96AR | 4 | 0.65 | VINYL15-400 | 0.42857 | 22.25 | MATERIA RINFORZA RZ 215 | ≥ 15 MPa | 3 | 17 | 0.498 | 51 | 32.16 | 26.72 | 0.3 | 0.27 | 0.15 | 0.15 | 0.28 | 0.2 | - Fazzoletto di ripartizione dotato di marcatura CE per ogni punto di connessione; | fazzoletto FBFAZZ33X33T96AR | 0.65
FBMESH99X99T96ARFORCE | 99x99 mm | 13.6 | 3 | 10 | 806 | 7.05 | 44600 | 6.2 | 1.96 | 0.31 | 0.08 | FBANG99X99T96AR | 40 | FBCON20L | 20 | 2.75 | 6 | FBFAZ33X33T96AR | 4 | 0.65 | VINYL15-400 | 0.42857 | 22.25 | MATERIA RINFORZA RZ 215 | ≥ 15 MPa | 3 | 17 | 0.498 | 51 | 32.16 | 26.72 | 0.3 | 0.27 | 0.15 | 0.15 | 0.28 | 0.2 | - Fazzoletto di ripartizione dotato di marcatura CE per ogni punto di connessione; | fazzoletto FBFAZZ33X33T96AR | 0.65
FBMESH66X66T192ARFORCE | 66x66 mm | 23.3 | 4 | 15 | 484 | 14.81 | 33400 | 9.38 | 1.75 | 0.51 | 0.08 | FBANG66X66T192AR | 40 | FBCON20L | 20 | 2.75 | 6 | FBFAZ33X33T96AR | 4 | 0.65 | VINYL15-400 | 0.42857 | 22.25 | MATERIA RINFORZA RZ 215 | ≥ 15 MPa | 3 | 17 | 0.498 | 51 | 32.16 | 26.72 | 0.3 | 0.27 | 0.15 | 0.15 | 0.28 | 0.2 | - Fazzoletto di ripartizione dotato di marcatura CE per ogni punto di connessione; | fazzoletto FBFAZZ33X33T96AR | 0.65
FBMESH99X99T192ARFORCE | 99x99 mm | 18.9 | 4 | 10 | 484 | 14.81 | 33400 | 9.38 | 1.75 | 0.51 | 0.08 | FBANG99X99T192AR | 40 | FBCON20L | 20 | 2.75 | 6 | FBFAZ33X33T96AR | 4 | 0.65 | VINYL15-400 | 0.42857 | 22.25 | MATERIA RINFORZA RZ 215 | ≥ 15 MPa | 3 | 17 | 0.498 | 51 | 32.16 | 26.72 | 0.3 | 0.27 | 0.15 | 0.15 | 0.28 | 0.2 | - Fazzoletto di ripartizione dotato di marcatura CE per ogni punto di connessione; | fazzoletto FBFAZZ33X33T96AR | 0.65
FBMESH33X33T96AR | 33x33 mm | 25.35 | 3 | 30 | 376 | 8.9 | 25000 | 4.23 | 1.78 | 0.25 | 0.08 | FBANG33X33T96AR | 30 | FBCON20L | 20 | 2.75 | 6 | 0 |  | 0 | VINYL15-400 | 0.42857 | 22.25 | EPOCA CALCE NHL 110 | ≥ 10 MPa | 3 | 17 | 0.572 | 51 | 32.16 | 26.72 | 0.3 | 0.27 | 0.15 | 0.15 | 0.28 | 0.2
FBMESH66X66T96AR | 66x66 mm | 15.1 | 3 | 15 | 376 | 8.9 | 25000 | 4.23 | 1.78 | 0.25 | 0.08 | FBANG66X66T96AR | 30 | FBCON20L | 20 | 2.75 | 6 | FBFAZ33X33T96AR | 4 | 0.65 | VINYL15-400 | 0.42857 | 22.25 | EPOCA CALCE NHL 110 | ≥ 10 MPa | 3 | 17 | 0.572 | 51 | 32.16 | 26.72 | 0.3 | 0.27 | 0.15 | 0.15 | 0.28 | 0.2 | - Fazzoletto di ripartizione dotato di marcatura CE per ogni punto di connessione; | fazzoletto FBFAZZ33X33T96AR | 0.65
FBMESH99X99T96AR | 99x99 mm | 11.3 | 3 | 10 | 376 | 14.1 | 25000 | 4.23 | 1.78 | 0.25 | 0.08 | FBANG99X99T96AR | 30 | FBCON20L | 20 | 2.75 | 6 | FBFAZ33X33T96AR | 4 | 0.65 | VINYL15-400 | 0.42857 | 22.25 | EPOCA CALCE NHL 110 | ≥ 10 MPa | 3 | 17 | 0.572 | 51 | 32.16 | 26.72 | 0.3 | 0.27 | 0.15 | 0.15 | 0.28 | 0.2 | - Fazzoletto di ripartizione dotato di marcatura CE per ogni punto di connessione; | fazzoletto FBFAZZ33X33T96AR | 0.65
FBMESH66X66T192AR | 66x66 mm | 19.6 | 4 | 15 | 394 | 14.1 | 25500 | 5.55 | 1.38 | 0.43 | 0.15 | FBANG66X66T192AR | 30 | FBCON20L | 20 | 2.75 | 6 | FBFAZ33X33T96AR | 4 | 0.65 | VINYL15-400 | 0.42857 | 22.25 | EPOCA CALCE NHL 110 | ≥ 10 MPa | 3 | 17 | 0.572 | 51 | 32.16 | 26.72 | 0.3 | 0.27 | 0.15 | 0.15 | 0.28 | 0.2 | - Fazzoletto di ripartizione dotato di marcatura CE per ogni punto di connessione; | fazzoletto FBFAZZ33X33T96AR | 0.65
FBMESH99X99T192AR | 99x99 mm | 15.75 | 4 | 10 | 394 | 14.1 | 25500 | 5.55 | 1.38 | 0.43 | 0.15 | FBANG99X99T192AR | 30 | FBCON20L | 20 | 2.75 | 6 | FBFAZ33X33T96AR | 4 | 0.65 | VINYL15-400 | 0.42857 | 22.25 | EPOCA CALCE NHL 110 | ≥ 10 MPa | 3 | 17 | 0.572 | 51 | 32.16 | 26.72 | 0.3 | 0.27 | 0.15 | 0.15 | 0.28 | 0.2 | - Fazzoletto di ripartizione dotato di marcatura CE per ogni punto di connessione; | fazzoletto FBFAZZ33X33T96AR | 0.65
FBMESH33X33T96ARFORCE | 33x33 mm | 30.4 | 3 | 30 | 806 | 7.05 | 44600 | 6.2 | 1.96 | 0.31 | 0.08 | FBANG33X33T96AR | 30 | FBCON20L | 20 | 2.75 | 6 | 0 |  | 0 | VINYL15-400 | 0.42857 | 22.25 | EPOCA CALCE NHL 110 | ≥ 10 MPa | 3 | 17 | 0.572 | 51 | 32.16 | 26.72 | 0.3 | 0.27 | 0.15 | 0.15 | 0.28 | 0.2
FBMESH66X66T96ARFORCE | 66x66 mm | 18.1 | 3 | 15 | 806 | 7.05 | 44600 | 7.05 | 1.96 | 0.31 | 0.08 | FBANG66X66T96AR | 30 | FBCON20L | 20 | 2.75 | 6 | FBFAZ33X33T96AR | 4 | 0.65 | VINYL15-400 | 0.42857 | 22.25 | EPOCA CALCE NHL 110 | ≥ 10 MPa | 3 | 17 | 0.572 | 51 | 32.16 | 26.72 | 0.3 | 0.27 | 0.15 | 0.15 | 0.28 | 0.2 | - Fazzoletto di ripartizione dotato di marcatura CE per ogni punto di connessione; | fazzoletto FBFAZZ33X33T96AR | 0.65
FBMESH99X99T96ARFORCE | 99x99 mm | 13.6 | 3 | 10 | 806 | 7.05 | 44600 | 6.2 | 1.96 | 0.31 | 0.08 | FBANG99X99T96AR | 30 | FBCON20L | 20 | 2.75 | 6 | FBFAZ33X33T96AR | 4 | 0.65 | VINYL15-400 | 0.42857 | 22.25 | EPOCA CALCE NHL 110 | ≥ 10 MPa | 3 | 17 | 0.572 | 51 | 32.16 | 26.72 | 0.3 | 0.27 | 0.15 | 0.15 | 0.28 | 0.2 | - Fazzoletto di ripartizione dotato di marcatura CE per ogni punto di connessione; | fazzoletto FBFAZZ33X33T96AR | 0.65
FBMESH66X66T192ARFORCE | 66x66 mm | 23.3 | 4 | 15 | 484 | 14.81 | 33400 | 9.38 | 1.75 | 0.51 | 0.08 | FBANG66X66T192AR | 30 | FBCON20L | 20 | 2.75 | 6 | FBFAZ33X33T96AR | 4 | 0.65 | VINYL15-400 | 0.42857 | 22.25 | EPOCA CALCE NHL 110 | ≥ 10 MPa | 3 | 17 | 0.572 | 51 | 32.16 | 26.72 | 0.3 | 0.27 | 0.15 | 0.15 | 0.28 | 0.2 | - Fazzoletto di ripartizione dotato di marcatura CE per ogni punto di connessione; | fazzoletto FBFAZZ33X33T96AR | 0.65
FBMESH99X99T192ARFORCE | 99x99 mm | 18.9 | 4 | 10 | 484 | 14.81 | 33400 | 9.38 | 1.75 | 0.51 | 0.08 | FBANG99X99T192AR | 30 | FBCON20L | 20 | 2.75 | 6 | FBFAZ33X33T96AR | 4 | 0.65 | VINYL15-400 | 0.42857 | 22.25 | EPOCA CALCE NHL 110 | ≥ 10 MPa | 3 | 17 | 0.572 | 51 | 32.16 | 26.72 | 0.3 | 0.27 | 0.15 | 0.15 | 0.28 | 0.2 | - Fazzoletto di ripartizione dotato di marcatura CE per ogni punto di connessione; | fazzoletto FBFAZZ33X33T96AR | 0.65
FBMESH33X33T96AR | 33x33 mm | 25.35 | 3 | 30 | 376 | 8.9 | 25000 | 4.23 | 1.78 | 0.25 | 0.08 | FBANG33X33T96AR | 50 | FBCON30L | 30 | 2.7 | 6 | 0 |  | 0 | VINYL15-400 | 0.42857 | 22.25 | MATERIA RINFORZA RZ 210 | ≥ 10 MPa | 3 | 17 | 0.492 | 51 | 32.16 | 26.72 | 0.3 | 0.27 | 0.15 | 0.15 | 0.28 | 0.2
FBMESH66X66T96AR | 66x66 mm | 15.1 | 3 | 15 | 376 | 8.9 | 25000 | 4.23 | 1.78 | 0.25 | 0.08 | FBANG66X66T96AR | 50 | FBCON30L | 30 | 2.7 | 6 | FBFAZ33X33T96AR | 4 | 0.65 | VINYL15-400 | 0.42857 | 22.25 | MATERIA RINFORZA RZ 210 | ≥ 10 MPa | 3 | 17 | 0.492 | 51 | 32.16 | 26.72 | 0.3 | 0.27 | 0.15 | 0.15 | 0.28 | 0.2 | - Fazzoletto di ripartizione dotato di marcatura CE per ogni punto di connessione; | fazzoletto FBFAZZ33X33T96AR | 0.65
FBMESH99X99T96AR | 99x99 mm | 11.3 | 3 | 10 | 376 | 14.1 | 25000 | 4.23 | 1.78 | 0.25 | 0.08 | FBANG99X99T96AR | 50 | FBCON30L | 30 | 2.7 | 6 | FBFAZ33X33T96AR | 4 | 0.65 | VINYL15-400 | 0.42857 | 22.25 | MATERIA RINFORZA RZ 210 | ≥ 10 MPa | 3 | 17 | 0.492 | 51 | 32.16 | 26.72 | 0.3 | 0.27 | 0.15 | 0.15 | 0.28 | 0.2 | - Fazzoletto di ripartizione dotato di marcatura CE per ogni punto di connessione; | fazzoletto FBFAZZ33X33T96AR | 0.65
FBMESH66X66T192AR | 66x66 mm | 19.6 | 4 | 15 | 394 | 14.1 | 25500 | 5.55 | 1.38 | 0.43 | 0.15 | FBANG66X66T192AR | 50 | FBCON30L | 30 | 2.7 | 6 | FBFAZ33X33T96AR | 4 | 0.65 | VINYL15-400 | 0.42857 | 22.25 | MATERIA RINFORZA RZ 210 | ≥ 10 MPa | 3 | 17 | 0.492 | 51 | 32.16 | 26.72 | 0.3 | 0.27 | 0.15 | 0.15 | 0.28 | 0.2 | - Fazzoletto di ripartizione dotato di marcatura CE per ogni punto di connessione; | fazzoletto FBFAZZ33X33T96AR | 0.65
FBMESH99X99T192AR | 99x99 mm | 15.75 | 4 | 10 | 394 | 14.1 | 25500 | 5.55 | 1.38 | 0.43 | 0.15 | FBANG99X99T192AR | 50 | FBCON30L | 30 | 2.7 | 6 | FBFAZ33X33T96AR | 4 | 0.65 | VINYL15-400 | 0.42857 | 22.25 | MATERIA RINFORZA RZ 210 | ≥ 10 MPa | 3 | 17 | 0.492 | 51 | 32.16 | 26.72 | 0.3 | 0.27 | 0.15 | 0.15 | 0.28 | 0.2 | - Fazzoletto di ripartizione dotato di marcatura CE per ogni punto di connessione; | fazzoletto FBFAZZ33X33T96AR | 0.65
FBMESH33X33T96ARFORCE | 33x33 mm | 30.4 | 3 | 30 | 806 | 7.05 | 44600 | 6.2 | 1.96 | 0.31 | 0.08 | FBANG33X33T96AR | 50 | FBCON30L | 30 | 2.7 | 6 | 0 |  | 0 | VINYL15-400 | 0.42857 | 22.25 | MATERIA RINFORZA RZ 210 | ≥ 10 MPa | 3 | 17 | 0.492 | 51 | 32.16 | 26.72 | 0.3 | 0.27 | 0.15 | 0.15 | 0.28 | 0.2
FBMESH66X66T96ARFORCE | 66x66 mm | 18.1 | 3 | 15 | 806 | 7.05 | 44600 | 7.05 | 1.96 | 0.31 | 0.08 | FBANG66X66T96AR | 50 | FBCON30L | 30 | 2.7 | 6 | FBFAZ33X33T96AR | 4 | 0.65 | VINYL15-400 | 0.42857 | 22.25 | MATERIA RINFORZA RZ 210 | ≥ 10 MPa | 3 | 17 | 0.492 | 51 | 32.16 | 26.72 | 0.3 | 0.27 | 0.15 | 0.15 | 0.28 | 0.2 | - Fazzoletto di ripartizione dotato di marcatura CE per ogni punto di connessione; | fazzoletto FBFAZZ33X33T96AR | 0.65
FBMESH99X99T96ARFORCE | 99x99 mm | 13.6 | 3 | 10 | 806 | 7.05 | 44600 | 6.2 | 1.96 | 0.31 | 0.08 | FBANG99X99T96AR | 50 | FBCON30L | 30 | 2.7 | 6 | FBFAZ33X33T96AR | 4 | 0.65 | VINYL15-400 | 0.42857 | 22.25 | MATERIA RINFORZA RZ 210 | ≥ 10 MPa | 3 | 17 | 0.492 | 51 | 32.16 | 26.72 | 0.3 | 0.27 | 0.15 | 0.15 | 0.28 | 0.2 | - Fazzoletto di ripartizione dotato di marcatura CE per ogni punto di connessione; | fazzoletto FBFAZZ33X33T96AR | 0.65
FBMESH66X66T192ARFORCE | 66x66 mm | 23.3 | 4 | 15 | 484 | 14.81 | 33400 | 9.38 | 1.75 | 0.51 | 0.08 | FBANG66X66T192AR | 50 | FBCON30L | 30 | 2.7 | 6 | FBFAZ33X33T96AR | 4 | 0.65 | VINYL15-400 | 0.42857 | 22.25 | MATERIA RINFORZA RZ 210 | ≥ 10 MPa | 3 | 17 | 0.492 | 51 | 32.16 | 26.72 | 0.3 | 0.27 | 0.15 | 0.15 | 0.28 | 0.2 | - Fazzoletto di ripartizione dotato di marcatura CE per ogni punto di connessione; | fazzoletto FBFAZZ33X33T96AR | 0.65
FBMESH99X99T192ARFORCE | 99x99 mm | 18.9 | 4 | 10 | 484 | 14.81 | 33400 | 9.38 | 1.75 | 0.51 | 0.08 | FBANG99X99T192AR | 50 | FBCON30L | 30 | 2.7 | 6 | FBFAZ33X33T96AR | 4 | 0.65 | VINYL15-400 | 0.42857 | 22.25 | MATERIA RINFORZA RZ 210 | ≥ 10 MPa | 3 | 17 | 0.492 | 51 | 32.16 | 26.72 | 0.3 | 0.27 | 0.15 | 0.15 | 0.28 | 0.2 | - Fazzoletto di ripartizione dotato di marcatura CE per ogni punto di connessione; | fazzoletto FBFAZZ33X33T96AR | 0.65
FBMESH33X33T96AR | 33x33 mm | 25.35 | 3 | 30 | 376 | 8.9 | 25000 | 4.23 | 1.78 | 0.25 | 0.08 | FBANG33X33T96AR | 60 | FBCON40L | 40 | 3.35 | 6 | 0 |  | 0 | VINYL15-400 | 0.42857 | 22.25 | MATERIA RINFORZA RZ 210 | ≥ 10 MPa | 3 | 17 | 0.492 | 51 | 32.16 | 26.72 | 0.3 | 0.27 | 0.15 | 0.15 | 0.28 | 0.2
FBMESH66X66T96AR | 66x66 mm | 15.1 | 3 | 15 | 376 | 8.9 | 25000 | 4.23 | 1.78 | 0.25 | 0.08 | FBANG66X66T96AR | 60 | FBCON40L | 40 | 3.35 | 6 | FBFAZ33X33T96AR | 4 | 0.65 | VINYL15-400 | 0.42857 | 22.25 | MATERIA RINFORZA RZ 210 | ≥ 10 MPa | 3 | 17 | 0.492 | 51 | 32.16 | 26.72 | 0.3 | 0.27 | 0.15 | 0.15 | 0.28 | 0.2 | - Fazzoletto di ripartizione dotato di marcatura CE per ogni punto di connessione; | fazzoletto FBFAZZ33X33T96AR | 0.65
FBMESH99X99T96AR | 99x99 mm | 11.3 | 3 | 10 | 376 | 14.1 | 25000 | 4.23 | 1.78 | 0.25 | 0.08 | FBANG99X99T96AR | 60 | FBCON40L | 40 | 3.35 | 6 | FBFAZ33X33T96AR | 4 | 0.65 | VINYL15-400 | 0.42857 | 22.25 | MATERIA RINFORZA RZ 210 | ≥ 10 MPa | 3 | 17 | 0.492 | 51 | 32.16 | 26.72 | 0.3 | 0.27 | 0.15 | 0.15 | 0.28 | 0.2 | - Fazzoletto di ripartizione dotato di marcatura CE per ogni punto di connessione; | fazzoletto FBFAZZ33X33T96AR | 0.65
FBMESH66X66T192AR | 66x66 mm | 19.6 | 4 | 15 | 394 | 14.1 | 25500 | 5.55 | 1.38 | 0.43 | 0.15 | FBANG66X66T192AR | 60 | FBCON40L | 40 | 3.35 | 6 | FBFAZ33X33T96AR | 4 | 0.65 | VINYL15-400 | 0.42857 | 22.25 | MATERIA RINFORZA RZ 210 | ≥ 10 MPa | 3 | 17 | 0.492 | 51 | 32.16 | 26.72 | 0.3 | 0.27 | 0.15 | 0.15 | 0.28 | 0.2 | - Fazzoletto di ripartizione dotato di marcatura CE per ogni punto di connessione; | fazzoletto FBFAZZ33X33T96AR | 0.65
FBMESH99X99T192AR | 99x99 mm | 15.75 | 4 | 10 | 394 | 14.1 | 25500 | 5.55 | 1.38 | 0.43 | 0.15 | FBANG99X99T192AR | 60 | FBCON40L | 40 | 3.35 | 6 | FBFAZ33X33T96AR | 4 | 0.65 | VINYL15-400 | 0.42857 | 22.25 | MATERIA RINFORZA RZ 210 | ≥ 10 MPa | 3 | 17 | 0.492 | 51 | 32.16 | 26.72 | 0.3 | 0.27 | 0.15 | 0.15 | 0.28 | 0.2 | - Fazzoletto di ripartizione dotato di marcatura CE per ogni punto di connessione; | fazzoletto FBFAZZ33X33T96AR | 0.65
FBMESH33X33T96ARFORCE | 33x33 mm | 30.4 | 3 | 30 | 806 | 7.05 | 44600 | 6.2 | 1.96 | 0.31 | 0.08 | FBANG33X33T96AR | 60 | FBCON40L | 40 | 3.35 | 6 | 0 |  | 0 | VINYL15-400 | 0.42857 | 22.25 | MATERIA RINFORZA RZ 210 | ≥ 10 MPa | 3 | 17 | 0.492 | 51 | 32.16 | 26.72 | 0.3 | 0.27 | 0.15 | 0.15 | 0.28 | 0.2
FBMESH66X66T96ARFORCE | 66x66 mm | 18.1 | 3 | 15 | 806 | 7.05 | 44600 | 7.05 | 1.96 | 0.31 | 0.08 | FBANG66X66T96AR | 60 | FBCON40L | 40 | 3.35 | 6 | FBFAZ33X33T96AR | 4 | 0.65 | VINYL15-400 | 0.42857 | 22.25 | MATERIA RINFORZA RZ 210 | ≥ 10 MPa | 3 | 17 | 0.492 | 51 | 32.16 | 26.72 | 0.3 | 0.27 | 0.15 | 0.15 | 0.28 | 0.2 | - Fazzoletto di ripartizione dotato di marcatura CE per ogni punto di connessione; | fazzoletto FBFAZZ33X33T96AR | 0.65
FBMESH99X99T96ARFORCE | 99x99 mm | 13.6 | 3 | 10 | 806 | 7.05 | 44600 | 6.2 | 1.96 | 0.31 | 0.08 | FBANG99X99T96AR | 60 | FBCON40L | 40 | 3.35 | 6 | FBFAZ33X33T96AR | 4 | 0.65 | VINYL15-400 | 0.42857 | 22.25 | MATERIA RINFORZA RZ 210 | ≥ 10 MPa | 3 | 17 | 0.492 | 51 | 32.16 | 26.72 | 0.3 | 0.27 | 0.15 | 0.15 | 0.28 | 0.2 | - Fazzoletto di ripartizione dotato di marcatura CE per ogni punto di connessione; | fazzoletto FBFAZZ33X33T96AR | 0.65
FBMESH66X66T192ARFORCE | 66x66 mm | 23.3 | 4 | 15 | 484 | 14.81 | 33400 | 9.38 | 1.75 | 0.51 | 0.08 | FBANG66X66T192AR | 60 | FBCON40L | 40 | 3.35 | 6 | FBFAZ33X33T96AR | 4 | 0.65 | VINYL15-400 | 0.42857 | 22.25 | MATERIA RINFORZA RZ 210 | ≥ 10 MPa | 3 | 17 | 0.492 | 51 | 32.16 | 26.72 | 0.3 | 0.27 | 0.15 | 0.15 | 0.28 | 0.2 | - Fazzoletto di ripartizione dotato di marcatura CE per ogni punto di connessione; | fazzoletto FBFAZZ33X33T96AR | 0.65
FBMESH99X99T192ARFORCE | 99x99 mm | 18.9 | 4 | 10 | 484 | 14.81 | 33400 | 9.38 | 1.75 | 0.51 | 0.08 | FBANG99X99T192AR | 60 | FBCON40L | 40 | 3.35 | 6 | FBFAZ33X33T96AR | 4 | 0.65 | VINYL15-400 | 0.42857 | 22.25 | MATERIA RINFORZA RZ 210 | ≥ 10 MPa | 3 | 17 | 0.492 | 51 | 32.16 | 26.72 | 0.3 | 0.27 | 0.15 | 0.15 | 0.28 | 0.2 | - Fazzoletto di ripartizione dotato di marcatura CE per ogni punto di connessione; | fazzoletto FBFAZZ33X33T96AR | 0.65
FBMESH66X66T96AR | 66x66 mm | 15.1 | 3 | 15 | 376 | 8.9 | 25000 | 4.23 | 1.78 | 0.25 | 0.08 | FBANG66X66T96AR | 70 | FBCON40L | 40 | 3.35 | 6 | FBFAZ33X33T96AR | 4 | 0.65 | VINYL15-400 | 0.42857 | 22.25 | MATERIA RINFORZA RZ 210 | ≥ 10 MPa | 3 | 17 | 0.492 | 51 | 32.16 | 26.72 | 0.3 | 0.27 | 0.15 | 0.15 | 0.28 | 0.2 | - Fazzoletto di ripartizione dotato di marcatura CE per ogni punto di connessione; | fazzoletto FBFAZZ33X33T96AR | 0.65
FBMESH99X99T96AR | 99x99 mm | 11.3 | 3 | 10 | 376 | 14.1 | 25000 | 4.23 | 1.78 | 0.25 | 0.08 | FBANG99X99T96AR | 70 | FBCON40L | 40 | 3.35 | 6 | FBFAZ33X33T96AR | 4 | 0.65 | VINYL15-400 | 0.42857 | 22.25 | MATERIA RINFORZA RZ 210 | ≥ 10 MPa | 3 | 17 | 0.492 | 51 | 32.16 | 26.72 | 0.3 | 0.27 | 0.15 | 0.15 | 0.28 | 0.2 | - Fazzoletto di ripartizione dotato di marcatura CE per ogni punto di connessione; | fazzoletto FBFAZZ33X33T96AR | 0.65
FBMESH66X66T192AR | 66x66 mm | 19.6 | 4 | 15 | 394 | 14.1 | 25500 | 5.55 | 1.38 | 0.43 | 0.15 | FBANG66X66T192AR | 70 | FBCON40L | 40 | 3.35 | 6 | FBFAZ33X33T96AR | 4 | 0.65 | VINYL15-400 | 0.42857 | 22.25 | MATERIA RINFORZA RZ 210 | ≥ 10 MPa | 3 | 17 | 0.492 | 51 | 32.16 | 26.72 | 0.3 | 0.27 | 0.15 | 0.15 | 0.28 | 0.2 | - Fazzoletto di ripartizione dotato di marcatura CE per ogni punto di connessione; | fazzoletto FBFAZZ33X33T96AR | 0.65
FBMESH99X99T192AR | 99x99 mm | 15.75 | 4 | 10 | 394 | 14.1 | 25500 | 5.55 | 1.38 | 0.43 | 0.15 | FBANG99X99T192AR | 70 | FBCON40L | 40 | 3.35 | 6 | FBFAZ33X33T96AR | 4 | 0.65 | VINYL15-400 | 0.42857 | 22.25 | MATERIA RINFORZA RZ 210 | ≥ 10 MPa | 3 | 17 | 0.492 | 51 | 32.16 | 26.72 | 0.3 | 0.27 | 0.15 | 0.15 | 0.28 | 0.2 | - Fazzoletto di ripartizione dotato di marcatura CE per ogni punto di connessione; | fazzoletto FBFAZZ33X33T96AR | 0.65
FBMESH33X33T96ARFORCE | 33x33 mm | 30.4 | 3 | 30 | 806 | 7.05 | 44600 | 6.2 | 1.96 | 0.31 | 0.08 | FBANG33X33T96AR | 70 | FBCON40L | 40 | 3.35 | 6 | 0 |  | 0 | VINYL15-400 | 0.42857 | 22.25 | MATERIA RINFORZA RZ 210 | ≥ 10 MPa | 3 | 17 | 0.492 | 51 | 32.16 | 26.72 | 0.3 | 0.27 | 0.15 | 0.15 | 0.28 | 0.2
FBMESH66X66T96ARFORCE | 66x66 mm | 18.1 | 3 | 15 | 806 | 7.05 | 44600 | 7.05 | 1.96 | 0.31 | 0.08 | FBANG66X66T96AR | 70 | FBCON40L | 40 | 3.35 | 6 | FBFAZ33X33T96AR | 4 | 0.65 | VINYL15-400 | 0.42857 | 22.25 | MATERIA RINFORZA RZ 210 | ≥ 10 MPa | 3 | 17 | 0.492 | 51 | 32.16 | 26.72 | 0.3 | 0.27 | 0.15 | 0.15 | 0.28 | 0.2 | - Fazzoletto di ripartizione dotato di marcatura CE per ogni punto di connessione; | fazzoletto FBFAZZ33X33T96AR | 0.65
FBMESH99X99T96ARFORCE | 99x99 mm | 13.6 | 3 | 10 | 806 | 7.05 | 44600 | 6.2 | 1.96 | 0.31 | 0.08 | FBANG99X99T96AR | 70 | FBCON40L | 40 | 3.35 | 6 | FBFAZ33X33T96AR | 4 | 0.65 | VINYL15-400 | 0.42857 | 22.25 | MATERIA RINFORZA RZ 210 | ≥ 10 MPa | 3 | 17 | 0.492 | 51 | 32.16 | 26.72 | 0.3 | 0.27 | 0.15 | 0.15 | 0.28 | 0.2 | - Fazzoletto di ripartizione dotato di marcatura CE per ogni punto di connessione; | fazzoletto FBFAZZ33X33T96AR | 0.65
FBMESH66X66T192ARFORCE | 66x66 mm | 23.3 | 4 | 15 | 484 | 14.81 | 33400 | 9.38 | 1.75 | 0.51 | 0.08 | FBANG66X66T192AR | 70 | FBCON40L | 40 | 3.35 | 6 | FBFAZ33X33T96AR | 4 | 0.65 | VINYL15-400 | 0.42857 | 22.25 | MATERIA RINFORZA RZ 210 | ≥ 10 MPa | 3 | 17 | 0.492 | 51 | 32.16 | 26.72 | 0.3 | 0.27 | 0.15 | 0.15 | 0.28 | 0.2 | - Fazzoletto di ripartizione dotato di marcatura CE per ogni punto di connessione; | fazzoletto FBFAZZ33X33T96AR | 0.65
FBMESH99X99T192ARFORCE | 99x99 mm | 18.9 | 4 | 10 | 484 | 14.81 | 33400 | 9.38 | 1.75 | 0.51 | 0.08 | FBANG99X99T192AR | 70 | FBCON40L | 40 | 3.35 | 6 | FBFAZ33X33T96AR | 4 | 0.65 | VINYL15-400 | 0.42857 | 22.25 | MATERIA RINFORZA RZ 210 | ≥ 10 MPa | 3 | 17 | 0.492 | 51 | 32.16 | 26.72 | 0.3 | 0.27 | 0.15 | 0.15 | 0.28 | 0.2 | - Fazzoletto di ripartizione dotato di marcatura CE per ogni punto di connessione; | fazzoletto FBFAZZ33X33T96AR | 0.65
FBMESH33X33T96AR | 33x33 mm | 25.35 | 3 | 30 | 376 | 8.9 | 25000 | 4.23 | 1.78 | 0.25 | 0.08 | FBANG33X33T96AR | 70 | FBCON40L | 40 | 3.35 | 6 | 0 |  | 0 | VINYL15-400 | 0.42857 | 22.25 | MATERIA RINFORZA RZ 210 | ≥ 10 MPa | 3 | 17 | 0.492 | 51 | 32.16 | 26.72 | 0.3 | 0.27 | 0.15 | 0.15 | 0.28 | 0.2
FBMESH33X33T96AR | 33x33 mm | 25.35 | 3 | 30 | 376 | 8.9 | 25000 | 4.23 | 1.78 | 0.25 | 0.08 | FBANG33X33T96AR | 80 | FBCON50L | 50 | 4.1 | 6 | 0 |  | 0 | VINYL15-400 | 0.42857 | 22.25 | MATERIA RINFORZA RZ 210 | ≥ 10 MPa | 3 | 17 | 0.492 | 51 | 32.16 | 26.72 | 0.3 | 0.27 | 0.15 | 0.15 | 0.28 | 0.2
FBMESH66X66T96AR | 66x66 mm | 15.1 | 3 | 15 | 376 | 8.9 | 25000 | 4.23 | 1.78 | 0.25 | 0.08 | FBANG66X66T96AR | 80 | FBCON50L | 50 | 4.1 | 6 | FBFAZ33X33T96AR | 4 | 0.65 | VINYL15-400 | 0.42857 | 22.25 | MATERIA RINFORZA RZ 210 | ≥ 10 MPa | 3 | 17 | 0.492 | 51 | 32.16 | 26.72 | 0.3 | 0.27 | 0.15 | 0.15 | 0.28 | 0.2 | - Fazzoletto di ripartizione dotato di marcatura CE per ogni punto di connessione; | fazzoletto FBFAZZ33X33T96AR | 0.65
FBMESH99X99T96AR | 99x99 mm | 11.3 | 3 | 10 | 376 | 14.1 | 25000 | 4.23 | 1.78 | 0.25 | 0.08 | FBANG99X99T96AR | 80 | FBCON50L | 50 | 4.1 | 6 | FBFAZ33X33T96AR | 4 | 0.65 | VINYL15-400 | 0.42857 | 22.25 | MATERIA RINFORZA RZ 210 | ≥ 10 MPa | 3 | 17 | 0.492 | 51 | 32.16 | 26.72 | 0.3 | 0.27 | 0.15 | 0.15 | 0.28 | 0.2 | - Fazzoletto di ripartizione dotato di marcatura CE per ogni punto di connessione; | fazzoletto FBFAZZ33X33T96AR | 0.65
FBMESH66X66T192AR | 66x66 mm | 19.6 | 4 | 15 | 394 | 14.1 | 25500 | 5.55 | 1.38 | 0.43 | 0.15 | FBANG66X66T192AR | 80 | FBCON50L | 50 | 4.1 | 6 | FBFAZ33X33T96AR | 4 | 0.65 | VINYL15-400 | 0.42857 | 22.25 | MATERIA RINFORZA RZ 210 | ≥ 10 MPa | 3 | 17 | 0.492 | 51 | 32.16 | 26.72 | 0.3 | 0.27 | 0.15 | 0.15 | 0.28 | 0.2 | - Fazzoletto di ripartizione dotato di marcatura CE per ogni punto di connessione; | fazzoletto FBFAZZ33X33T96AR | 0.65
FBMESH99X99T192AR | 99x99 mm | 15.75 | 4 | 10 | 394 | 14.1 | 25500 | 5.55 | 1.38 | 0.43 | 0.15 | FBANG99X99T192AR | 80 | FBCON50L | 50 | 4.1 | 6 | FBFAZ33X33T96AR | 4 | 0.65 | VINYL15-400 | 0.42857 | 22.25 | MATERIA RINFORZA RZ 210 | ≥ 10 MPa | 3 | 17 | 0.492 | 51 | 32.16 | 26.72 | 0.3 | 0.27 | 0.15 | 0.15 | 0.28 | 0.2 | - Fazzoletto di ripartizione dotato di marcatura CE per ogni punto di connessione; | fazzoletto FBFAZZ33X33T96AR | 0.65
FBMESH33X33T96ARFORCE | 33x33 mm | 30.4 | 3 | 30 | 806 | 7.05 | 44600 | 6.2 | 1.96 | 0.31 | 0.08 | FBANG33X33T96AR | 80 | FBCON50L | 50 | 4.1 | 6 | 0 |  | 0 | VINYL15-400 | 0.42857 | 22.25 | MATERIA RINFORZA RZ 210 | ≥ 10 MPa | 3 | 17 | 0.492 | 51 | 32.16 | 26.72 | 0.3 | 0.27 | 0.15 | 0.15 | 0.28 | 0.2
FBMESH66X66T96ARFORCE | 66x66 mm | 18.1 | 3 | 15 | 806 | 7.05 | 44600 | 7.05 | 1.96 | 0.31 | 0.08 | FBANG66X66T96AR | 80 | FBCON50L | 50 | 4.1 | 6 | FBFAZ33X33T96AR | 4 | 0.65 | VINYL15-400 | 0.42857 | 22.25 | MATERIA RINFORZA RZ 210 | ≥ 10 MPa | 3 | 17 | 0.492 | 51 | 32.16 | 26.72 | 0.3 | 0.27 | 0.15 | 0.15 | 0.28 | 0.2 | - Fazzoletto di ripartizione dotato di marcatura CE per ogni punto di connessione; | fazzoletto FBFAZZ33X33T96AR | 0.65
FBMESH99X99T96ARFORCE | 99x99 mm | 13.6 | 3 | 10 | 806 | 7.05 | 44600 | 6.2 | 1.96 | 0.31 | 0.08 | FBANG99X99T96AR | 80 | FBCON50L | 50 | 4.1 | 6 | FBFAZ33X33T96AR | 4 | 0.65 | VINYL15-400 | 0.42857 | 22.25 | MATERIA RINFORZA RZ 210 | ≥ 10 MPa | 3 | 17 | 0.492 | 51 | 32.16 | 26.72 | 0.3 | 0.27 | 0.15 | 0.15 | 0.28 | 0.2 | - Fazzoletto di ripartizione dotato di marcatura CE per ogni punto di connessione; | fazzoletto FBFAZZ33X33T96AR | 0.65
FBMESH66X66T192ARFORCE | 66x66 mm | 23.3 | 4 | 15 | 484 | 14.81 | 33400 | 9.38 | 1.75 | 0.51 | 0.08 | FBANG66X66T192AR | 80 | FBCON50L | 50 | 4.1 | 6 | FBFAZ33X33T96AR | 4 | 0.65 | VINYL15-400 | 0.42857 | 22.25 | MATERIA RINFORZA RZ 210 | ≥ 10 MPa | 3 | 17 | 0.492 | 51 | 32.16 | 26.72 | 0.3 | 0.27 | 0.15 | 0.15 | 0.28 | 0.2 | - Fazzoletto di ripartizione dotato di marcatura CE per ogni punto di connessione; | fazzoletto FBFAZZ33X33T96AR | 0.65
FBMESH99X99T192ARFORCE | 99x99 mm | 18.9 | 4 | 10 | 484 | 14.81 | 33400 | 9.38 | 1.75 | 0.51 | 0.08 | FBANG99X99T192AR | 80 | FBCON50L | 50 | 4.1 | 6 | FBFAZ33X33T96AR | 4 | 0.65 | VINYL15-400 | 0.42857 | 22.25 | MATERIA RINFORZA RZ 210 | ≥ 10 MPa | 3 | 17 | 0.492 | 51 | 32.16 | 26.72 | 0.3 | 0.27 | 0.15 | 0.15 | 0.28 | 0.2 | - Fazzoletto di ripartizione dotato di marcatura CE per ogni punto di connessione; | fazzoletto FBFAZZ33X33T96AR | 0.65
FBMESH33X33T96AR | 33x33 mm | 25.35 | 3 | 30 | 376 | 8.9 | 25000 | 4.23 | 1.78 | 0.25 | 0.08 | FBANG33X33T96AR | 90 | FBCON60L | 60 | 4.8 | 6 | 0 |  | 0 | VINYL15-400 | 0.42857 | 22.25 | MATERIA RINFORZA RZ 210 | ≥ 10 MPa | 3 | 17 | 0.492 | 51 | 32.16 | 26.72 | 0.3 | 0.27 | 0.15 | 0.15 | 0.28 | 0.2
FBMESH66X66T96AR | 66x66 mm | 15.1 | 3 | 15 | 376 | 8.9 | 25000 | 4.23 | 1.78 | 0.25 | 0.08 | FBANG66X66T96AR | 90 | FBCON60L | 60 | 4.8 | 6 | FBFAZ33X33T96AR | 4 | 0.65 | VINYL15-400 | 0.42857 | 22.25 | MATERIA RINFORZA RZ 210 | ≥ 10 MPa | 3 | 17 | 0.492 | 51 | 32.16 | 26.72 | 0.3 | 0.27 | 0.15 | 0.15 | 0.28 | 0.2 | - Fazzoletto di ripartizione dotato di marcatura CE per ogni punto di connessione; | fazzoletto FBFAZZ33X33T96AR | 0.65
FBMESH99X99T96AR | 99x99 mm | 11.3 | 3 | 10 | 376 | 14.1 | 25000 | 4.23 | 1.78 | 0.25 | 0.08 | FBANG99X99T96AR | 90 | FBCON60L | 60 | 4.8 | 6 | FBFAZ33X33T96AR | 4 | 0.65 | VINYL15-400 | 0.42857 | 22.25 | MATERIA RINFORZA RZ 210 | ≥ 10 MPa | 3 | 17 | 0.492 | 51 | 32.16 | 26.72 | 0.3 | 0.27 | 0.15 | 0.15 | 0.28 | 0.2 | - Fazzoletto di ripartizione dotato di marcatura CE per ogni punto di connessione; | fazzoletto FBFAZZ33X33T96AR | 0.65
FBMESH66X66T192AR | 66x66 mm | 19.6 | 4 | 15 | 394 | 14.1 | 25500 | 5.55 | 1.38 | 0.43 | 0.15 | FBANG66X66T192AR | 90 | FBCON60L | 60 | 4.8 | 6 | FBFAZ33X33T96AR | 4 | 0.65 | VINYL15-400 | 0.42857 | 22.25 | MATERIA RINFORZA RZ 210 | ≥ 10 MPa | 3 | 17 | 0.492 | 51 | 32.16 | 26.72 | 0.3 | 0.27 | 0.15 | 0.15 | 0.28 | 0.2 | - Fazzoletto di ripartizione dotato di marcatura CE per ogni punto di connessione; | fazzoletto FBFAZZ33X33T96AR | 0.65
FBMESH99X99T192AR | 99x99 mm | 15.75 | 4 | 10 | 394 | 14.1 | 25500 | 5.55 | 1.38 | 0.43 | 0.15 | FBANG99X99T192AR | 90 | FBCON60L | 60 | 4.8 | 6 | FBFAZ33X33T96AR | 4 | 0.65 | VINYL15-400 | 0.42857 | 22.25 | MATERIA RINFORZA RZ 210 | ≥ 10 MPa | 3 | 17 | 0.492 | 51 | 32.16 | 26.72 | 0.3 | 0.27 | 0.15 | 0.15 | 0.28 | 0.2 | - Fazzoletto di ripartizione dotato di marcatura CE per ogni punto di connessione; | fazzoletto FBFAZZ33X33T96AR | 0.65
FBMESH33X33T96ARFORCE | 33x33 mm | 30.4 | 3 | 30 | 806 | 7.05 | 44600 | 6.2 | 1.96 | 0.31 | 0.08 | FBANG33X33T96AR | 90 | FBCON60L | 60 | 4.8 | 6 | 0 |  | 0 | VINYL15-400 | 0.42857 | 22.25 | MATERIA RINFORZA RZ 210 | ≥ 10 MPa | 3 | 17 | 0.492 | 51 | 32.16 | 26.72 | 0.3 | 0.27 | 0.15 | 0.15 | 0.28 | 0.2
FBMESH66X66T96ARFORCE | 66x66 mm | 18.1 | 3 | 15 | 806 | 7.05 | 44600 | 7.05 | 1.96 | 0.31 | 0.08 | FBANG66X66T96AR | 90 | FBCON60L | 60 | 4.8 | 6 | FBFAZ33X33T96AR | 4 | 0.65 | VINYL15-400 | 0.42857 | 22.25 | MATERIA RINFORZA RZ 210 | ≥ 10 MPa | 3 | 17 | 0.492 | 51 | 32.16 | 26.72 | 0.3 | 0.27 | 0.15 | 0.15 | 0.28 | 0.2 | - Fazzoletto di ripartizione dotato di marcatura CE per ogni punto di connessione; | fazzoletto FBFAZZ33X33T96AR | 0.65
FBMESH99X99T96ARFORCE | 99x99 mm | 13.6 | 3 | 10 | 806 | 7.05 | 44600 | 6.2 | 1.96 | 0.31 | 0.08 | FBANG99X99T96AR | 90 | FBCON60L | 60 | 4.8 | 6 | FBFAZ33X33T96AR | 4 | 0.65 | VINYL15-400 | 0.42857 | 22.25 | MATERIA RINFORZA RZ 210 | ≥ 10 MPa | 3 | 17 | 0.492 | 51 | 32.16 | 26.72 | 0.3 | 0.27 | 0.15 | 0.15 | 0.28 | 0.2 | - Fazzoletto di ripartizione dotato di marcatura CE per ogni punto di connessione; | fazzoletto FBFAZZ33X33T96AR | 0.65
FBMESH66X66T192ARFORCE | 66x66 mm | 23.3 | 4 | 15 | 484 | 14.81 | 33400 | 9.38 | 1.75 | 0.51 | 0.08 | FBANG66X66T192AR | 90 | FBCON60L | 60 | 4.8 | 6 | FBFAZ33X33T96AR | 4 | 0.65 | VINYL15-400 | 0.42857 | 22.25 | MATERIA RINFORZA RZ 210 | ≥ 10 MPa | 3 | 17 | 0.492 | 51 | 32.16 | 26.72 | 0.3 | 0.27 | 0.15 | 0.15 | 0.28 | 0.2 | - Fazzoletto di ripartizione dotato di marcatura CE per ogni punto di connessione; | fazzoletto FBFAZZ33X33T96AR | 0.65
FBMESH99X99T192ARFORCE | 99x99 mm | 18.9 | 4 | 10 | 484 | 14.81 | 33400 | 9.38 | 1.75 | 0.51 | 0.08 | FBANG99X99T192AR | 90 | FBCON60L | 60 | 4.8 | 6 | FBFAZ33X33T96AR | 4 | 0.65 | VINYL15-400 | 0.42857 | 22.25 | MATERIA RINFORZA RZ 210 | ≥ 10 MPa | 3 | 17 | 0.492 | 51 | 32.16 | 26.72 | 0.3 | 0.27 | 0.15 | 0.15 | 0.28 | 0.2 | - Fazzoletto di ripartizione dotato di marcatura CE per ogni punto di connessione; | fazzoletto FBFAZZ33X33T96AR | 0.65
FBMESH33X33T96AR | 33x33 mm | 25.35 | 3 | 30 | 376 | 8.9 | 25000 | 4.23 | 1.78 | 0.25 | 0.08 | FBANG33X33T96AR | 20 | FBCON15L | 15 | 1.75 | 6 | 0 |  | 0 | VINYL15-400 | 0.42857 | 22.25 | MATERIA RINFORZA RZ 215 | ≥ 15 MPa | 3 | 17 | 0.498 | 51 | 32.16 | 26.72 | 0.3 | 0.27 | 0.15 | 0.15 | 0.28 | 0.2
FBMESH66X66T96AR | 66x66 mm | 15.1 | 3 | 15 | 376 | 8.9 | 25000 | 4.23 | 1.78 | 0.25 | 0.08 | FBANG66X66T96AR | 20 | FBCON15L | 15 | 1.75 | 6 | FBFAZ33X33T96AR | 4 | 0.65 | VINYL15-400 | 0.42857 | 22.25 | MATERIA RINFORZA RZ 215 | ≥ 15 MPa | 3 | 17 | 0.498 | 51 | 32.16 | 26.72 | 0.3 | 0.27 | 0.15 | 0.15 | 0.28 | 0.2 | - Fazzoletto di ripartizione dotato di marcatura CE per ogni punto di connessione; | fazzoletto FBFAZZ33X33T96AR | 0.65
FBMESH99X99T96AR | 99x99 mm | 11.3 | 3 | 10 | 376 | 14.1 | 25000 | 4.23 | 1.78 | 0.25 | 0.08 | FBANG99X99T96AR | 20 | FBCON15L | 15 | 1.75 | 6 | FBFAZ33X33T96AR | 4 | 0.65 | VINYL15-400 | 0.42857 | 22.25 | MATERIA RINFORZA RZ 215 | ≥ 15 MPa | 3 | 17 | 0.498 | 51 | 32.16 | 26.72 | 0.3 | 0.27 | 0.15 | 0.15 | 0.28 | 0.2 | - Fazzoletto di ripartizione dotato di marcatura CE per ogni punto di connessione; | fazzoletto FBFAZZ33X33T96AR | 0.65
FBMESH66X66T192AR | 66x66 mm | 19.6 | 4 | 15 | 394 | 14.1 | 25500 | 5.55 | 1.38 | 0.43 | 0.15 | FBANG66X66T192AR | 20 | FBCON15L | 15 | 1.75 | 6 | FBFAZ33X33T96AR | 4 | 0.65 | VINYL15-400 | 0.42857 | 22.25 | MATERIA RINFORZA RZ 215 | ≥ 15 MPa | 3 | 17 | 0.498 | 51 | 32.16 | 26.72 | 0.3 | 0.27 | 0.15 | 0.15 | 0.28 | 0.2 | - Fazzoletto di ripartizione dotato di marcatura CE per ogni punto di connessione; | fazzoletto FBFAZZ33X33T96AR | 0.65
FBMESH99X99T192AR | 99x99 mm | 15.75 | 4 | 10 | 394 | 14.1 | 25500 | 5.55 | 1.38 | 0.43 | 0.15 | FBANG99X99T192AR | 20 | FBCON15L | 15 | 1.75 | 6 | FBFAZ33X33T96AR | 4 | 0.65 | VINYL15-400 | 0.42857 | 22.25 | MATERIA RINFORZA RZ 215 | ≥ 15 MPa | 3 | 17 | 0.498 | 51 | 32.16 | 26.72 | 0.3 | 0.27 | 0.15 | 0.15 | 0.28 | 0.2 | - Fazzoletto di ripartizione dotato di marcatura CE per ogni punto di connessione; | fazzoletto FBFAZZ33X33T96AR | 0.65
FBMESH33X33T96ARFORCE | 33x33 mm | 30.4 | 3 | 30 | 806 | 7.05 | 44600 | 6.2 | 1.96 | 0.31 | 0.08 | FBANG33X33T96AR | 20 | FBCON15L | 15 | 1.75 | 6 | 0 |  | 0 | VINYL15-400 | 0.42857 | 22.25 | MATERIA RINFORZA RZ 215 | ≥ 15 MPa | 3 | 17 | 0.498 | 51 | 32.16 | 26.72 | 0.3 | 0.27 | 0.15 | 0.15 | 0.28 | 0.2
FBMESH66X66T96ARFORCE | 66x66 mm | 18.1 | 3 | 15 | 806 | 7.05 | 44600 | 7.05 | 1.96 | 0.31 | 0.08 | FBANG66X66T96AR | 20 | FBCON15L | 15 | 1.75 | 6 | FBFAZ33X33T96AR | 4 | 0.65 | VINYL15-400 | 0.42857 | 22.25 | MATERIA RINFORZA RZ 215 | ≥ 15 MPa | 3 | 17 | 0.498 | 51 | 32.16 | 26.72 | 0.3 | 0.27 | 0.15 | 0.15 | 0.28 | 0.2 | - Fazzoletto di ripartizione dotato di marcatura CE per ogni punto di connessione; | fazzoletto FBFAZZ33X33T96AR | 0.65
FBMESH99X99T96ARFORCE | 99x99 mm | 13.6 | 3 | 10 | 806 | 7.05 | 44600 | 6.2 | 1.96 | 0.31 | 0.08 | FBANG99X99T96AR | 20 | FBCON15L | 15 | 1.75 | 6 | FBFAZ33X33T96AR | 4 | 0.65 | VINYL15-400 | 0.42857 | 22.25 | MATERIA RINFORZA RZ 215 | ≥ 15 MPa | 3 | 17 | 0.498 | 51 | 32.16 | 26.72 | 0.3 | 0.27 | 0.15 | 0.15 | 0.28 | 0.2 | - Fazzoletto di ripartizione dotato di marcatura CE per ogni punto di connessione; | fazzoletto FBFAZZ33X33T96AR | 0.65
FBMESH66X66T192ARFORCE | 66x66 mm | 23.3 | 4 | 15 | 484 | 14.81 | 33400 | 9.38 | 1.75 | 0.51 | 0.08 | FBANG66X66T192AR | 20 | FBCON15L | 15 | 1.75 | 6 | FBFAZ33X33T96AR | 4 | 0.65 | VINYL15-400 | 0.42857 | 22.25 | MATERIA RINFORZA RZ 215 | ≥ 15 MPa | 3 | 17 | 0.498 | 51 | 32.16 | 26.72 | 0.3 | 0.27 | 0.15 | 0.15 | 0.28 | 0.2 | - Fazzoletto di ripartizione dotato di marcatura CE per ogni punto di connessione; | fazzoletto FBFAZZ33X33T96AR | 0.65
FBMESH99X99T192ARFORCE | 99x99 mm | 18.9 | 4 | 10 | 484 | 14.81 | 33400 | 9.38 | 1.75 | 0.51 | 0.08 | FBANG99X99T192AR | 20 | FBCON15L | 15 | 1.75 | 6 | FBFAZ33X33T96AR | 4 | 0.65 | VINYL15-400 | 0.42857 | 22.25 | MATERIA RINFORZA RZ 215 | ≥ 15 MPa | 3 | 17 | 0.498 | 51 | 32.16 | 26.72 | 0.3 | 0.27 | 0.15 | 0.15 | 0.28 | 0.2 | - Fazzoletto di ripartizione dotato di marcatura CE per ogni punto di connessione; | fazzoletto FBFAZZ33X33T96AR | 0.65
FBMESH33X33T96AR | 33x33 mm | 25.35 | 3 | 30 | 376 | 8.9 | 25000 | 4.23 | 1.78 | 0.25 | 0.08 | FBANG33X33T96AR | 30 | FBCON20L | 20 | 2.75 | 6 | 0 |  | 0 | VINYL15-400 | 0.42857 | 22.25 | MATERIA RINFORZA RZ 215 | ≥ 15 MPa | 3 | 17 | 0.498 | 51 | 32.16 | 26.72 | 0.3 | 0.27 | 0.15 | 0.15 | 0.28 | 0.2
FBMESH66X66T96AR | 66x66 mm | 15.1 | 3 | 15 | 376 | 8.9 | 25000 | 4.23 | 1.78 | 0.25 | 0.08 | FBANG66X66T96AR | 30 | FBCON20L | 20 | 2.75 | 6 | FBFAZ33X33T96AR | 4 | 0.65 | VINYL15-400 | 0.42857 | 22.25 | MATERIA RINFORZA RZ 215 | ≥ 15 MPa | 3 | 17 | 0.498 | 51 | 32.16 | 26.72 | 0.3 | 0.27 | 0.15 | 0.15 | 0.28 | 0.2 | - Fazzoletto di ripartizione dotato di marcatura CE per ogni punto di connessione; | fazzoletto FBFAZZ33X33T96AR | 0.65
FBMESH99X99T96AR | 99x99 mm | 11.3 | 3 | 10 | 376 | 14.1 | 25000 | 4.23 | 1.78 | 0.25 | 0.08 | FBANG99X99T96AR | 30 | FBCON20L | 20 | 2.75 | 6 | FBFAZ33X33T96AR | 4 | 0.65 | VINYL15-400 | 0.42857 | 22.25 | MATERIA RINFORZA RZ 215 | ≥ 15 MPa | 3 | 17 | 0.498 | 51 | 32.16 | 26.72 | 0.3 | 0.27 | 0.15 | 0.15 | 0.28 | 0.2 | - Fazzoletto di ripartizione dotato di marcatura CE per ogni punto di connessione; | fazzoletto FBFAZZ33X33T96AR | 0.65
FBMESH66X66T192AR | 66x66 mm | 19.6 | 4 | 15 | 394 | 14.1 | 25500 | 5.55 | 1.38 | 0.43 | 0.15 | FBANG66X66T192AR | 30 | FBCON20L | 20 | 2.75 | 6 | FBFAZ33X33T96AR | 4 | 0.65 | VINYL15-400 | 0.42857 | 22.25 | MATERIA RINFORZA RZ 215 | ≥ 15 MPa | 3 | 17 | 0.498 | 51 | 32.16 | 26.72 | 0.3 | 0.27 | 0.15 | 0.15 | 0.28 | 0.2 | - Fazzoletto di ripartizione dotato di marcatura CE per ogni punto di connessione; | fazzoletto FBFAZZ33X33T96AR | 0.65
FBMESH99X99T192AR | 99x99 mm | 15.75 | 4 | 10 | 394 | 14.1 | 25500 | 5.55 | 1.38 | 0.43 | 0.15 | FBANG99X99T192AR | 30 | FBCON20L | 20 | 2.75 | 6 | FBFAZ33X33T96AR | 4 | 0.65 | VINYL15-400 | 0.42857 | 22.25 | MATERIA RINFORZA RZ 215 | ≥ 15 MPa | 3 | 17 | 0.498 | 51 | 32.16 | 26.72 | 0.3 | 0.27 | 0.15 | 0.15 | 0.28 | 0.2 | - Fazzoletto di ripartizione dotato di marcatura CE per ogni punto di connessione; | fazzoletto FBFAZZ33X33T96AR | 0.65
FBMESH33X33T96ARFORCE | 33x33 mm | 30.4 | 3 | 30 | 806 | 7.05 | 44600 | 6.2 | 1.96 | 0.31 | 0.08 | FBANG33X33T96AR | 30 | FBCON20L | 20 | 2.75 | 6 | 0 |  | 0 | VINYL15-400 | 0.42857 | 22.25 | MATERIA RINFORZA RZ 215 | ≥ 15 MPa | 3 | 17 | 0.498 | 51 | 32.16 | 26.72 | 0.3 | 0.27 | 0.15 | 0.15 | 0.28 | 0.2
FBMESH66X66T96ARFORCE | 66x66 mm | 18.1 | 3 | 15 | 806 | 7.05 | 44600 | 7.05 | 1.96 | 0.31 | 0.08 | FBANG66X66T96AR | 30 | FBCON20L | 20 | 2.75 | 6 | FBFAZ33X33T96AR | 4 | 0.65 | VINYL15-400 | 0.42857 | 22.25 | MATERIA RINFORZA RZ 215 | ≥ 15 MPa | 3 | 17 | 0.498 | 51 | 32.16 | 26.72 | 0.3 | 0.27 | 0.15 | 0.15 | 0.28 | 0.2 | - Fazzoletto di ripartizione dotato di marcatura CE per ogni punto di connessione; | fazzoletto FBFAZZ33X33T96AR | 0.65
FBMESH99X99T96ARFORCE | 99x99 mm | 13.6 | 3 | 10 | 806 | 7.05 | 44600 | 6.2 | 1.96 | 0.31 | 0.08 | FBANG99X99T96AR | 30 | FBCON20L | 20 | 2.75 | 6 | FBFAZ33X33T96AR | 4 | 0.65 | VINYL15-400 | 0.42857 | 22.25 | MATERIA RINFORZA RZ 215 | ≥ 15 MPa | 3 | 17 | 0.498 | 51 | 32.16 | 26.72 | 0.3 | 0.27 | 0.15 | 0.15 | 0.28 | 0.2 | - Fazzoletto di ripartizione dotato di marcatura CE per ogni punto di connessione; | fazzoletto FBFAZZ33X33T96AR | 0.65
FBMESH66X66T192ARFORCE | 66x66 mm | 23.3 | 4 | 15 | 484 | 14.81 | 33400 | 9.38 | 1.75 | 0.51 | 0.08 | FBANG66X66T192AR | 30 | FBCON20L | 20 | 2.75 | 6 | FBFAZ33X33T96AR | 4 | 0.65 | VINYL15-400 | 0.42857 | 22.25 | MATERIA RINFORZA RZ 215 | ≥ 15 MPa | 3 | 17 | 0.498 | 51 | 32.16 | 26.72 | 0.3 | 0.27 | 0.15 | 0.15 | 0.28 | 0.2 | - Fazzoletto di ripartizione dotato di marcatura CE per ogni punto di connessione; | fazzoletto FBFAZZ33X33T96AR | 0.65
FBMESH99X99T192ARFORCE | 99x99 mm | 18.9 | 4 | 10 | 484 | 14.81 | 33400 | 9.38 | 1.75 | 0.51 | 0.08 | FBANG99X99T192AR | 30 | FBCON20L | 20 | 2.75 | 6 | FBFAZ33X33T96AR | 4 | 0.65 | VINYL15-400 | 0.42857 | 22.25 | MATERIA RINFORZA RZ 215 | ≥ 15 MPa | 3 | 17 | 0.498 | 51 | 32.16 | 26.72 | 0.3 | 0.27 | 0.15 | 0.15 | 0.28 | 0.2 | - Fazzoletto di ripartizione dotato di marcatura CE per ogni punto di connessione; | fazzoletto FBFAZZ33X33T96AR | 0.65
FBMESH33X33T96AR | 33x33 mm | 25.35 | 3 | 30 | 376 | 8.9 | 25000 | 4.23 | 1.78 | 0.25 | 0.08 | FBANG33X33T96AR | 50 | FBCON30L | 30 | 2.7 | 6 | 0 |  | 0 | VINYL15-400 | 0.42857 | 22.25 | MATERIA RINFORZA RZ 215 | ≥ 15 MPa | 3 | 17 | 0.498 | 51 | 32.16 | 26.72 | 0.3 | 0.27 | 0.15 | 0.15 | 0.28 | 0.2
FBMESH66X66T96AR | 66x66 mm | 15.1 | 3 | 15 | 376 | 8.9 | 25000 | 4.23 | 1.78 | 0.25 | 0.08 | FBANG66X66T96AR | 50 | FBCON30L | 30 | 2.7 | 6 | FBFAZ33X33T96AR | 4 | 0.65 | VINYL15-400 | 0.42857 | 22.25 | MATERIA RINFORZA RZ 215 | ≥ 15 MPa | 3 | 17 | 0.498 | 51 | 32.16 | 26.72 | 0.3 | 0.27 | 0.15 | 0.15 | 0.28 | 0.2 | - Fazzoletto di ripartizione dotato di marcatura CE per ogni punto di connessione; | fazzoletto FBFAZZ33X33T96AR | 0.65
FBMESH99X99T96AR | 99x99 mm | 11.3 | 3 | 10 | 376 | 14.1 | 25000 | 4.23 | 1.78 | 0.25 | 0.08 | FBANG99X99T96AR | 50 | FBCON30L | 30 | 2.7 | 6 | FBFAZ33X33T96AR | 4 | 0.65 | VINYL15-400 | 0.42857 | 22.25 | MATERIA RINFORZA RZ 215 | ≥ 15 MPa | 3 | 17 | 0.498 | 51 | 32.16 | 26.72 | 0.3 | 0.27 | 0.15 | 0.15 | 0.28 | 0.2 | - Fazzoletto di ripartizione dotato di marcatura CE per ogni punto di connessione; | fazzoletto FBFAZZ33X33T96AR | 0.65
FBMESH66X66T192AR | 66x66 mm | 19.6 | 4 | 15 | 394 | 14.1 | 25500 | 5.55 | 1.38 | 0.43 | 0.15 | FBANG66X66T192AR | 50 | FBCON30L | 30 | 2.7 | 6 | FBFAZ33X33T96AR | 4 | 0.65 | VINYL15-400 | 0.42857 | 22.25 | MATERIA RINFORZA RZ 215 | ≥ 15 MPa | 3 | 17 | 0.498 | 51 | 32.16 | 26.72 | 0.3 | 0.27 | 0.15 | 0.15 | 0.28 | 0.2 | - Fazzoletto di ripartizione dotato di marcatura CE per ogni punto di connessione; | fazzoletto FBFAZZ33X33T96AR | 0.65
FBMESH99X99T192AR | 99x99 mm | 15.75 | 4 | 10 | 394 | 14.1 | 25500 | 5.55 | 1.38 | 0.43 | 0.15 | FBANG99X99T192AR | 50 | FBCON30L | 30 | 2.7 | 6 | FBFAZ33X33T96AR | 4 | 0.65 | VINYL15-400 | 0.42857 | 22.25 | MATERIA RINFORZA RZ 215 | ≥ 15 MPa | 3 | 17 | 0.498 | 51 | 32.16 | 26.72 | 0.3 | 0.27 | 0.15 | 0.15 | 0.28 | 0.2 | - Fazzoletto di ripartizione dotato di marcatura CE per ogni punto di connessione; | fazzoletto FBFAZZ33X33T96AR | 0.65
FBMESH33X33T96ARFORCE | 33x33 mm | 30.4 | 3 | 30 | 806 | 7.05 | 44600 | 6.2 | 1.96 | 0.31 | 0.08 | FBANG33X33T96AR | 50 | FBCON30L | 30 | 2.7 | 6 | 0 |  | 0 | VINYL15-400 | 0.42857 | 22.25 | MATERIA RINFORZA RZ 215 | ≥ 15 MPa | 3 | 17 | 0.498 | 51 | 32.16 | 26.72 | 0.3 | 0.27 | 0.15 | 0.15 | 0.28 | 0.2
FBMESH66X66T96ARFORCE | 66x66 mm | 18.1 | 3 | 15 | 806 | 7.05 | 44600 | 7.05 | 1.96 | 0.31 | 0.08 | FBANG66X66T96AR | 50 | FBCON30L | 30 | 2.7 | 6 | FBFAZ33X33T96AR | 4 | 0.65 | VINYL15-400 | 0.42857 | 22.25 | MATERIA RINFORZA RZ 215 | ≥ 15 MPa | 3 | 17 | 0.498 | 51 | 32.16 | 26.72 | 0.3 | 0.27 | 0.15 | 0.15 | 0.28 | 0.2 | - Fazzoletto di ripartizione dotato di marcatura CE per ogni punto di connessione; | fazzoletto FBFAZZ33X33T96AR | 0.65
FBMESH99X99T96ARFORCE | 99x99 mm | 13.6 | 3 | 10 | 806 | 7.05 | 44600 | 6.2 | 1.96 | 0.31 | 0.08 | FBANG99X99T96AR | 50 | FBCON30L | 30 | 2.7 | 6 | FBFAZ33X33T96AR | 4 | 0.65 | VINYL15-400 | 0.42857 | 22.25 | MATERIA RINFORZA RZ 215 | ≥ 15 MPa | 3 | 17 | 0.498 | 51 | 32.16 | 26.72 | 0.3 | 0.27 | 0.15 | 0.15 | 0.28 | 0.2 | - Fazzoletto di ripartizione dotato di marcatura CE per ogni punto di connessione; | fazzoletto FBFAZZ33X33T96AR | 0.65
FBMESH66X66T192ARFORCE | 66x66 mm | 23.3 | 4 | 15 | 484 | 14.81 | 33400 | 9.38 | 1.75 | 0.51 | 0.08 | FBANG66X66T192AR | 50 | FBCON30L | 30 | 2.7 | 6 | FBFAZ33X33T96AR | 4 | 0.65 | VINYL15-400 | 0.42857 | 22.25 | MATERIA RINFORZA RZ 215 | ≥ 15 MPa | 3 | 17 | 0.498 | 51 | 32.16 | 26.72 | 0.3 | 0.27 | 0.15 | 0.15 | 0.28 | 0.2 | - Fazzoletto di ripartizione dotato di marcatura CE per ogni punto di connessione; | fazzoletto FBFAZZ33X33T96AR | 0.65
FBMESH99X99T192ARFORCE | 99x99 mm | 18.9 | 4 | 10 | 484 | 14.81 | 33400 | 9.38 | 1.75 | 0.51 | 0.08 | FBANG99X99T192AR | 50 | FBCON30L | 30 | 2.7 | 6 | FBFAZ33X33T96AR | 4 | 0.65 | VINYL15-400 | 0.42857 | 22.25 | MATERIA RINFORZA RZ 215 | ≥ 15 MPa | 3 | 17 | 0.498 | 51 | 32.16 | 26.72 | 0.3 | 0.27 | 0.15 | 0.15 | 0.28 | 0.2 | - Fazzoletto di ripartizione dotato di marcatura CE per ogni punto di connessione; | fazzoletto FBFAZZ33X33T96AR | 0.65
FBMESH33X33T96AR | 33x33 mm | 25.35 | 3 | 30 | 376 | 8.9 | 25000 | 4.23 | 1.78 | 0.25 | 0.08 | FBANG33X33T96AR | 60 | FBCON40L | 40 | 3.35 | 6 | 0 |  | 0 | VINYL15-400 | 0.42857 | 22.25 | MATERIA RINFORZA RZ 215 | ≥ 15 MPa | 3 | 17 | 0.498 | 51 | 32.16 | 26.72 | 0.3 | 0.27 | 0.15 | 0.15 | 0.28 | 0.2
FBMESH66X66T96AR | 66x66 mm | 15.1 | 3 | 15 | 376 | 8.9 | 25000 | 4.23 | 1.78 | 0.25 | 0.08 | FBANG66X66T96AR | 60 | FBCON40L | 40 | 3.35 | 6 | FBFAZ33X33T96AR | 4 | 0.65 | VINYL15-400 | 0.42857 | 22.25 | MATERIA RINFORZA RZ 215 | ≥ 15 MPa | 3 | 17 | 0.498 | 51 | 32.16 | 26.72 | 0.3 | 0.27 | 0.15 | 0.15 | 0.28 | 0.2 | - Fazzoletto di ripartizione dotato di marcatura CE per ogni punto di connessione; | fazzoletto FBFAZZ33X33T96AR | 0.65
FBMESH99X99T96AR | 99x99 mm | 11.3 | 3 | 10 | 376 | 14.1 | 25000 | 4.23 | 1.78 | 0.25 | 0.08 | FBANG99X99T96AR | 60 | FBCON40L | 40 | 3.35 | 6 | FBFAZ33X33T96AR | 4 | 0.65 | VINYL15-400 | 0.42857 | 22.25 | MATERIA RINFORZA RZ 215 | ≥ 15 MPa | 3 | 17 | 0.498 | 51 | 32.16 | 26.72 | 0.3 | 0.27 | 0.15 | 0.15 | 0.28 | 0.2 | - Fazzoletto di ripartizione dotato di marcatura CE per ogni punto di connessione; | fazzoletto FBFAZZ33X33T96AR | 0.65
FBMESH66X66T192AR | 66x66 mm | 19.6 | 4 | 15 | 394 | 14.1 | 25500 | 5.55 | 1.38 | 0.43 | 0.15 | FBANG66X66T192AR | 60 | FBCON40L | 40 | 3.35 | 6 | FBFAZ33X33T96AR | 4 | 0.65 | VINYL15-400 | 0.42857 | 22.25 | MATERIA RINFORZA RZ 215 | ≥ 15 MPa | 3 | 17 | 0.498 | 51 | 32.16 | 26.72 | 0.3 | 0.27 | 0.15 | 0.15 | 0.28 | 0.2 | - Fazzoletto di ripartizione dotato di marcatura CE per ogni punto di connessione; | fazzoletto FBFAZZ33X33T96AR | 0.65
FBMESH99X99T192AR | 99x99 mm | 15.75 | 4 | 10 | 394 | 14.1 | 25500 | 5.55 | 1.38 | 0.43 | 0.15 | FBANG99X99T192AR | 60 | FBCON40L | 40 | 3.35 | 6 | FBFAZ33X33T96AR | 4 | 0.65 | VINYL15-400 | 0.42857 | 22.25 | MATERIA RINFORZA RZ 215 | ≥ 15 MPa | 3 | 17 | 0.498 | 51 | 32.16 | 26.72 | 0.3 | 0.27 | 0.15 | 0.15 | 0.28 | 0.2 | - Fazzoletto di ripartizione dotato di marcatura CE per ogni punto di connessione; | fazzoletto FBFAZZ33X33T96AR | 0.65
FBMESH33X33T96ARFORCE | 33x33 mm | 30.4 | 3 | 30 | 806 | 7.05 | 44600 | 6.2 | 1.96 | 0.31 | 0.08 | FBANG33X33T96AR | 60 | FBCON40L | 40 | 3.35 | 6 | 0 |  | 0 | VINYL15-400 | 0.42857 | 22.25 | MATERIA RINFORZA RZ 215 | ≥ 15 MPa | 3 | 17 | 0.498 | 51 | 32.16 | 26.72 | 0.3 | 0.27 | 0.15 | 0.15 | 0.28 | 0.2
FBMESH66X66T96ARFORCE | 66x66 mm | 18.1 | 3 | 15 | 806 | 7.05 | 44600 | 7.05 | 1.96 | 0.31 | 0.08 | FBANG66X66T96AR | 60 | FBCON40L | 40 | 3.35 | 6 | FBFAZ33X33T96AR | 4 | 0.65 | VINYL15-400 | 0.42857 | 22.25 | MATERIA RINFORZA RZ 215 | ≥ 15 MPa | 3 | 17 | 0.498 | 51 | 32.16 | 26.72 | 0.3 | 0.27 | 0.15 | 0.15 | 0.28 | 0.2 | - Fazzoletto di ripartizione dotato di marcatura CE per ogni punto di connessione; | fazzoletto FBFAZZ33X33T96AR | 0.65
FBMESH99X99T96ARFORCE | 99x99 mm | 13.6 | 3 | 10 | 806 | 7.05 | 44600 | 6.2 | 1.96 | 0.31 | 0.08 | FBANG99X99T96AR | 60 | FBCON40L | 40 | 3.35 | 6 | FBFAZ33X33T96AR | 4 | 0.65 | VINYL15-400 | 0.42857 | 22.25 | MATERIA RINFORZA RZ 215 | ≥ 15 MPa | 3 | 17 | 0.498 | 51 | 32.16 | 26.72 | 0.3 | 0.27 | 0.15 | 0.15 | 0.28 | 0.2 | - Fazzoletto di ripartizione dotato di marcatura CE per ogni punto di connessione; | fazzoletto FBFAZZ33X33T96AR | 0.65
FBMESH66X66T192ARFORCE | 66x66 mm | 23.3 | 4 | 15 | 484 | 14.81 | 33400 | 9.38 | 1.75 | 0.51 | 0.08 | FBANG66X66T192AR | 60 | FBCON40L | 40 | 3.35 | 6 | FBFAZ33X33T96AR | 4 | 0.65 | VINYL15-400 | 0.42857 | 22.25 | MATERIA RINFORZA RZ 215 | ≥ 15 MPa | 3 | 17 | 0.498 | 51 | 32.16 | 26.72 | 0.3 | 0.27 | 0.15 | 0.15 | 0.28 | 0.2 | - Fazzoletto di ripartizione dotato di marcatura CE per ogni punto di connessione; | fazzoletto FBFAZZ33X33T96AR | 0.65
FBMESH99X99T192ARFORCE | 99x99 mm | 18.9 | 4 | 10 | 484 | 14.81 | 33400 | 9.38 | 1.75 | 0.51 | 0.08 | FBANG99X99T192AR | 60 | FBCON40L | 40 | 3.35 | 6 | FBFAZ33X33T96AR | 4 | 0.65 | VINYL15-400 | 0.42857 | 22.25 | MATERIA RINFORZA RZ 215 | ≥ 15 MPa | 3 | 17 | 0.498 | 51 | 32.16 | 26.72 | 0.3 | 0.27 | 0.15 | 0.15 | 0.28 | 0.2 | - Fazzoletto di ripartizione dotato di marcatura CE per ogni punto di connessione; | fazzoletto FBFAZZ33X33T96AR | 0.65
FBMESH33X33T96AR | 33x33 mm | 25.35 | 3 | 30 | 376 | 8.9 | 25000 | 4.23 | 1.78 | 0.25 | 0.08 | FBANG33X33T96AR | 70 | FBCON40L | 40 | 3.35 | 6 | 0 |  | 0 | VINYL15-400 | 0.42857 | 22.25 | MATERIA RINFORZA RZ 215 | ≥ 15 MPa | 3 | 17 | 0.498 | 51 | 32.16 | 26.72 | 0.3 | 0.27 | 0.15 | 0.15 | 0.28 | 0.2
FBMESH66X66T96AR | 66x66 mm | 15.1 | 3 | 15 | 376 | 8.9 | 25000 | 4.23 | 1.78 | 0.25 | 0.08 | FBANG66X66T96AR | 70 | FBCON40L | 40 | 3.35 | 6 | FBFAZ33X33T96AR | 4 | 0.65 | VINYL15-400 | 0.42857 | 22.25 | MATERIA RINFORZA RZ 215 | ≥ 15 MPa | 3 | 17 | 0.498 | 51 | 32.16 | 26.72 | 0.3 | 0.27 | 0.15 | 0.15 | 0.28 | 0.2 | - Fazzoletto di ripartizione dotato di marcatura CE per ogni punto di connessione; | fazzoletto FBFAZZ33X33T96AR | 0.65
FBMESH99X99T96AR | 99x99 mm | 11.3 | 3 | 10 | 376 | 14.1 | 25000 | 4.23 | 1.78 | 0.25 | 0.08 | FBANG99X99T96AR | 70 | FBCON40L | 40 | 3.35 | 6 | FBFAZ33X33T96AR | 4 | 0.65 | VINYL15-400 | 0.42857 | 22.25 | MATERIA RINFORZA RZ 215 | ≥ 15 MPa | 3 | 17 | 0.498 | 51 | 32.16 | 26.72 | 0.3 | 0.27 | 0.15 | 0.15 | 0.28 | 0.2 | - Fazzoletto di ripartizione dotato di marcatura CE per ogni punto di connessione; | fazzoletto FBFAZZ33X33T96AR | 0.65
FBMESH66X66T192AR | 66x66 mm | 19.6 | 4 | 15 | 394 | 14.1 | 25500 | 5.55 | 1.38 | 0.43 | 0.15 | FBANG66X66T192AR | 70 | FBCON40L | 40 | 3.35 | 6 | FBFAZ33X33T96AR | 4 | 0.65 | VINYL15-400 | 0.42857 | 22.25 | MATERIA RINFORZA RZ 215 | ≥ 15 MPa | 3 | 17 | 0.498 | 51 | 32.16 | 26.72 | 0.3 | 0.27 | 0.15 | 0.15 | 0.28 | 0.2 | - Fazzoletto di ripartizione dotato di marcatura CE per ogni punto di connessione; | fazzoletto FBFAZZ33X33T96AR | 0.65
FBMESH99X99T192AR | 99x99 mm | 15.75 | 4 | 10 | 394 | 14.1 | 25500 | 5.55 | 1.38 | 0.43 | 0.15 | FBANG99X99T192AR | 70 | FBCON40L | 40 | 3.35 | 6 | FBFAZ33X33T96AR | 4 | 0.65 | VINYL15-400 | 0.42857 | 22.25 | MATERIA RINFORZA RZ 215 | ≥ 15 MPa | 3 | 17 | 0.498 | 51 | 32.16 | 26.72 | 0.3 | 0.27 | 0.15 | 0.15 | 0.28 | 0.2 | - Fazzoletto di ripartizione dotato di marcatura CE per ogni punto di connessione; | fazzoletto FBFAZZ33X33T96AR | 0.65
FBMESH33X33T96ARFORCE | 33x33 mm | 30.4 | 3 | 30 | 806 | 7.05 | 44600 | 6.2 | 1.96 | 0.31 | 0.08 | FBANG33X33T96AR | 70 | FBCON40L | 40 | 3.35 | 6 | 0 |  | 0 | VINYL15-400 | 0.42857 | 22.25 | MATERIA RINFORZA RZ 215 | ≥ 15 MPa | 3 | 17 | 0.498 | 51 | 32.16 | 26.72 | 0.3 | 0.27 | 0.15 | 0.15 | 0.28 | 0.2
FBMESH66X66T96ARFORCE | 66x66 mm | 18.1 | 3 | 15 | 806 | 7.05 | 44600 | 7.05 | 1.96 | 0.31 | 0.08 | FBANG66X66T96AR | 70 | FBCON40L | 40 | 3.35 | 6 | FBFAZ33X33T96AR | 4 | 0.65 | VINYL15-400 | 0.42857 | 22.25 | MATERIA RINFORZA RZ 215 | ≥ 15 MPa | 3 | 17 | 0.498 | 51 | 32.16 | 26.72 | 0.3 | 0.27 | 0.15 | 0.15 | 0.28 | 0.2 | - Fazzoletto di ripartizione dotato di marcatura CE per ogni punto di connessione; | fazzoletto FBFAZZ33X33T96AR | 0.65
FBMESH99X99T96ARFORCE | 99x99 mm | 13.6 | 3 | 10 | 806 | 7.05 | 44600 | 6.2 | 1.96 | 0.31 | 0.08 | FBANG99X99T96AR | 70 | FBCON40L | 40 | 3.35 | 6 | FBFAZ33X33T96AR | 4 | 0.65 | VINYL15-400 | 0.42857 | 22.25 | MATERIA RINFORZA RZ 215 | ≥ 15 MPa | 3 | 17 | 0.498 | 51 | 32.16 | 26.72 | 0.3 | 0.27 | 0.15 | 0.15 | 0.28 | 0.2 | - Fazzoletto di ripartizione dotato di marcatura CE per ogni punto di connessione; | fazzoletto FBFAZZ33X33T96AR | 0.65
FBMESH66X66T192ARFORCE | 66x66 mm | 23.3 | 4 | 15 | 484 | 14.81 | 33400 | 9.38 | 1.75 | 0.51 | 0.08 | FBANG66X66T192AR | 70 | FBCON40L | 40 | 3.35 | 6 | FBFAZ33X33T96AR | 4 | 0.65 | VINYL15-400 | 0.42857 | 22.25 | MATERIA RINFORZA RZ 215 | ≥ 15 MPa | 3 | 17 | 0.498 | 51 | 32.16 | 26.72 | 0.3 | 0.27 | 0.15 | 0.15 | 0.28 | 0.2 | - Fazzoletto di ripartizione dotato di marcatura CE per ogni punto di connessione; | fazzoletto FBFAZZ33X33T96AR | 0.65
FBMESH99X99T192ARFORCE | 99x99 mm | 18.9 | 4 | 10 | 484 | 14.81 | 33400 | 9.38 | 1.75 | 0.51 | 0.08 | FBANG99X99T192AR | 70 | FBCON40L | 40 | 3.35 | 6 | FBFAZ33X33T96AR | 4 | 0.65 | VINYL15-400 | 0.42857 | 22.25 | MATERIA RINFORZA RZ 215 | ≥ 15 MPa | 3 | 17 | 0.498 | 51 | 32.16 | 26.72 | 0.3 | 0.27 | 0.15 | 0.15 | 0.28 | 0.2 | - Fazzoletto di ripartizione dotato di marcatura CE per ogni punto di connessione; | fazzoletto FBFAZZ33X33T96AR | 0.65
FBMESH33X33T96AR | 33x33 mm | 25.35 | 3 | 30 | 376 | 8.9 | 25000 | 4.23 | 1.78 | 0.25 | 0.08 | FBANG33X33T96AR | 80 | FBCON50L | 50 | 4.1 | 6 | 0 |  | 0 | VINYL15-400 | 0.42857 | 22.25 | MATERIA RINFORZA RZ 215 | ≥ 15 MPa | 3 | 17 | 0.498 | 51 | 32.16 | 26.72 | 0.3 | 0.27 | 0.15 | 0.15 | 0.28 | 0.2
FBMESH66X66T96AR | 66x66 mm | 15.1 | 3 | 15 | 376 | 8.9 | 25000 | 4.23 | 1.78 | 0.25 | 0.08 | FBANG66X66T96AR | 80 | FBCON50L | 50 | 4.1 | 6 | FBFAZ33X33T96AR | 4 | 0.65 | VINYL15-400 | 0.42857 | 22.25 | MATERIA RINFORZA RZ 215 | ≥ 15 MPa | 3 | 17 | 0.498 | 51 | 32.16 | 26.72 | 0.3 | 0.27 | 0.15 | 0.15 | 0.28 | 0.2 | - Fazzoletto di ripartizione dotato di marcatura CE per ogni punto di connessione; | fazzoletto FBFAZZ33X33T96AR | 0.65
FBMESH99X99T96AR | 99x99 mm | 11.3 | 3 | 10 | 376 | 14.1 | 25000 | 4.23 | 1.78 | 0.25 | 0.08 | FBANG99X99T96AR | 80 | FBCON50L | 50 | 4.1 | 6 | FBFAZ33X33T96AR | 4 | 0.65 | VINYL15-400 | 0.42857 | 22.25 | MATERIA RINFORZA RZ 215 | ≥ 15 MPa | 3 | 17 | 0.498 | 51 | 32.16 | 26.72 | 0.3 | 0.27 | 0.15 | 0.15 | 0.28 | 0.2 | - Fazzoletto di ripartizione dotato di marcatura CE per ogni punto di connessione; | fazzoletto FBFAZZ33X33T96AR | 0.65
FBMESH66X66T192AR | 66x66 mm | 19.6 | 4 | 15 | 394 | 14.1 | 25500 | 5.55 | 1.38 | 0.43 | 0.15 | FBANG66X66T192AR | 80 | FBCON50L | 50 | 4.1 | 6 | FBFAZ33X33T96AR | 4 | 0.65 | VINYL15-400 | 0.42857 | 22.25 | MATERIA RINFORZA RZ 215 | ≥ 15 MPa | 3 | 17 | 0.498 | 51 | 32.16 | 26.72 | 0.3 | 0.27 | 0.15 | 0.15 | 0.28 | 0.2 | - Fazzoletto di ripartizione dotato di marcatura CE per ogni punto di connessione; | fazzoletto FBFAZZ33X33T96AR | 0.65
FBMESH99X99T192AR | 99x99 mm | 15.75 | 4 | 10 | 394 | 14.1 | 25500 | 5.55 | 1.38 | 0.43 | 0.15 | FBANG99X99T192AR | 80 | FBCON50L | 50 | 4.1 | 6 | FBFAZ33X33T96AR | 4 | 0.65 | VINYL15-400 | 0.42857 | 22.25 | MATERIA RINFORZA RZ 215 | ≥ 15 MPa | 3 | 17 | 0.498 | 51 | 32.16 | 26.72 | 0.3 | 0.27 | 0.15 | 0.15 | 0.28 | 0.2 | - Fazzoletto di ripartizione dotato di marcatura CE per ogni punto di connessione; | fazzoletto FBFAZZ33X33T96AR | 0.65
FBMESH33X33T96ARFORCE | 33x33 mm | 30.4 | 3 | 30 | 806 | 7.05 | 44600 | 6.2 | 1.96 | 0.31 | 0.08 | FBANG33X33T96AR | 80 | FBCON50L | 50 | 4.1 | 6 | 0 |  | 0 | VINYL15-400 | 0.42857 | 22.25 | MATERIA RINFORZA RZ 215 | ≥ 15 MPa | 3 | 17 | 0.498 | 51 | 32.16 | 26.72 | 0.3 | 0.27 | 0.15 | 0.15 | 0.28 | 0.2
FBMESH66X66T96ARFORCE | 66x66 mm | 18.1 | 3 | 15 | 806 | 7.05 | 44600 | 7.05 | 1.96 | 0.31 | 0.08 | FBANG66X66T96AR | 80 | FBCON50L | 50 | 4.1 | 6 | FBFAZ33X33T96AR | 4 | 0.65 | VINYL15-400 | 0.42857 | 22.25 | MATERIA RINFORZA RZ 215 | ≥ 15 MPa | 3 | 17 | 0.498 | 51 | 32.16 | 26.72 | 0.3 | 0.27 | 0.15 | 0.15 | 0.28 | 0.2 | - Fazzoletto di ripartizione dotato di marcatura CE per ogni punto di connessione; | fazzoletto FBFAZZ33X33T96AR | 0.65
FBMESH99X99T96ARFORCE | 99x99 mm | 13.6 | 3 | 10 | 806 | 7.05 | 44600 | 6.2 | 1.96 | 0.31 | 0.08 | FBANG99X99T96AR | 80 | FBCON50L | 50 | 4.1 | 6 | FBFAZ33X33T96AR | 4 | 0.65 | VINYL15-400 | 0.42857 | 22.25 | MATERIA RINFORZA RZ 215 | ≥ 15 MPa | 3 | 17 | 0.498 | 51 | 32.16 | 26.72 | 0.3 | 0.27 | 0.15 | 0.15 | 0.28 | 0.2 | - Fazzoletto di ripartizione dotato di marcatura CE per ogni punto di connessione; | fazzoletto FBFAZZ33X33T96AR | 0.65
FBMESH66X66T192ARFORCE | 66x66 mm | 23.3 | 4 | 15 | 484 | 14.81 | 33400 | 9.38 | 1.75 | 0.51 | 0.08 | FBANG66X66T192AR | 80 | FBCON50L | 50 | 4.1 | 6 | FBFAZ33X33T96AR | 4 | 0.65 | VINYL15-400 | 0.42857 | 22.25 | MATERIA RINFORZA RZ 215 | ≥ 15 MPa | 3 | 17 | 0.498 | 51 | 32.16 | 26.72 | 0.3 | 0.27 | 0.15 | 0.15 | 0.28 | 0.2 | - Fazzoletto di ripartizione dotato di marcatura CE per ogni punto di connessione; | fazzoletto FBFAZZ33X33T96AR | 0.65
FBMESH99X99T192ARFORCE | 99x99 mm | 18.9 | 4 | 10 | 484 | 14.81 | 33400 | 9.38 | 1.75 | 0.51 | 0.08 | FBANG99X99T192AR | 80 | FBCON50L | 50 | 4.1 | 6 | FBFAZ33X33T96AR | 4 | 0.65 | VINYL15-400 | 0.42857 | 22.25 | MATERIA RINFORZA RZ 215 | ≥ 15 MPa | 3 | 17 | 0.498 | 51 | 32.16 | 26.72 | 0.3 | 0.27 | 0.15 | 0.15 | 0.28 | 0.2 | - Fazzoletto di ripartizione dotato di marcatura CE per ogni punto di connessione; | fazzoletto FBFAZZ33X33T96AR | 0.65
FBMESH33X33T96AR | 33x33 mm | 25.35 | 3 | 30 | 376 | 8.9 | 25000 | 4.23 | 1.78 | 0.25 | 0.08 | FBANG33X33T96AR | 90 | FBCON60L | 60 | 4.8 | 6 | 0 |  | 0 | VINYL15-400 | 0.42857 | 22.25 | MATERIA RINFORZA RZ 215 | ≥ 15 MPa | 3 | 17 | 0.498 | 51 | 32.16 | 26.72 | 0.3 | 0.27 | 0.15 | 0.15 | 0.28 | 0.2
FBMESH66X66T96AR | 66x66 mm | 15.1 | 3 | 15 | 376 | 8.9 | 25000 | 4.23 | 1.78 | 0.25 | 0.08 | FBANG66X66T96AR | 90 | FBCON60L | 60 | 4.8 | 6 | FBFAZ33X33T96AR | 4 | 0.65 | VINYL15-400 | 0.42857 | 22.25 | MATERIA RINFORZA RZ 215 | ≥ 15 MPa | 3 | 17 | 0.498 | 51 | 32.16 | 26.72 | 0.3 | 0.27 | 0.15 | 0.15 | 0.28 | 0.2 | - Fazzoletto di ripartizione dotato di marcatura CE per ogni punto di connessione; | fazzoletto FBFAZZ33X33T96AR | 0.65
FBMESH99X99T96AR | 99x99 mm | 11.3 | 3 | 10 | 376 | 14.1 | 25000 | 4.23 | 1.78 | 0.25 | 0.08 | FBANG99X99T96AR | 90 | FBCON60L | 60 | 4.8 | 6 | FBFAZ33X33T96AR | 4 | 0.65 | VINYL15-400 | 0.42857 | 22.25 | MATERIA RINFORZA RZ 215 | ≥ 15 MPa | 3 | 17 | 0.498 | 51 | 32.16 | 26.72 | 0.3 | 0.27 | 0.15 | 0.15 | 0.28 | 0.2 | - Fazzoletto di ripartizione dotato di marcatura CE per ogni punto di connessione; | fazzoletto FBFAZZ33X33T96AR | 0.65
FBMESH66X66T192AR | 66x66 mm | 19.6 | 4 | 15 | 394 | 14.1 | 25500 | 5.55 | 1.38 | 0.43 | 0.15 | FBANG66X66T192AR | 90 | FBCON60L | 60 | 4.8 | 6 | FBFAZ33X33T96AR | 4 | 0.65 | VINYL15-400 | 0.42857 | 22.25 | MATERIA RINFORZA RZ 215 | ≥ 15 MPa | 3 | 17 | 0.498 | 51 | 32.16 | 26.72 | 0.3 | 0.27 | 0.15 | 0.15 | 0.28 | 0.2 | - Fazzoletto di ripartizione dotato di marcatura CE per ogni punto di connessione; | fazzoletto FBFAZZ33X33T96AR | 0.65
FBMESH99X99T192AR | 99x99 mm | 15.75 | 4 | 10 | 394 | 14.1 | 25500 | 5.55 | 1.38 | 0.43 | 0.15 | FBANG99X99T192AR | 90 | FBCON60L | 60 | 4.8 | 6 | FBFAZ33X33T96AR | 4 | 0.65 | VINYL15-400 | 0.42857 | 22.25 | MATERIA RINFORZA RZ 215 | ≥ 15 MPa | 3 | 17 | 0.498 | 51 | 32.16 | 26.72 | 0.3 | 0.27 | 0.15 | 0.15 | 0.28 | 0.2 | - Fazzoletto di ripartizione dotato di marcatura CE per ogni punto di connessione; | fazzoletto FBFAZZ33X33T96AR | 0.65
FBMESH33X33T96ARFORCE | 33x33 mm | 30.4 | 3 | 30 | 806 | 7.05 | 44600 | 6.2 | 1.96 | 0.31 | 0.08 | FBANG33X33T96AR | 90 | FBCON60L | 60 | 4.8 | 6 | 0 |  | 0 | VINYL15-400 | 0.42857 | 22.25 | MATERIA RINFORZA RZ 215 | ≥ 15 MPa | 3 | 17 | 0.498 | 51 | 32.16 | 26.72 | 0.3 | 0.27 | 0.15 | 0.15 | 0.28 | 0.2
FBMESH66X66T96ARFORCE | 66x66 mm | 18.1 | 3 | 15 | 806 | 7.05 | 44600 | 7.05 | 1.96 | 0.31 | 0.08 | FBANG66X66T96AR | 90 | FBCON60L | 60 | 4.8 | 6 | FBFAZ33X33T96AR | 4 | 0.65 | VINYL15-400 | 0.42857 | 22.25 | MATERIA RINFORZA RZ 215 | ≥ 15 MPa | 3 | 17 | 0.498 | 51 | 32.16 | 26.72 | 0.3 | 0.27 | 0.15 | 0.15 | 0.28 | 0.2 | - Fazzoletto di ripartizione dotato di marcatura CE per ogni punto di connessione; | fazzoletto FBFAZZ33X33T96AR | 0.65
FBMESH99X99T96ARFORCE | 99x99 mm | 13.6 | 3 | 10 | 806 | 7.05 | 44600 | 6.2 | 1.96 | 0.31 | 0.08 | FBANG99X99T96AR | 90 | FBCON60L | 60 | 4.8 | 6 | FBFAZ33X33T96AR | 4 | 0.65 | VINYL15-400 | 0.42857 | 22.25 | MATERIA RINFORZA RZ 215 | ≥ 15 MPa | 3 | 17 | 0.498 | 51 | 32.16 | 26.72 | 0.3 | 0.27 | 0.15 | 0.15 | 0.28 | 0.2 | - Fazzoletto di ripartizione dotato di marcatura CE per ogni punto di connessione; | fazzoletto FBFAZZ33X33T96AR | 0.65
FBMESH66X66T192ARFORCE | 66x66 mm | 23.3 | 4 | 15 | 484 | 14.81 | 33400 | 9.38 | 1.75 | 0.51 | 0.08 | FBANG66X66T192AR | 90 | FBCON60L | 60 | 4.8 | 6 | FBFAZ33X33T96AR | 4 | 0.65 | VINYL15-400 | 0.42857 | 22.25 | MATERIA RINFORZA RZ 215 | ≥ 15 MPa | 3 | 17 | 0.498 | 51 | 32.16 | 26.72 | 0.3 | 0.27 | 0.15 | 0.15 | 0.28 | 0.2 | - Fazzoletto di ripartizione dotato di marcatura CE per ogni punto di connessione; | fazzoletto FBFAZZ33X33T96AR | 0.65
FBMESH99X99T192ARFORCE | 99x99 mm | 18.9 | 4 | 10 | 484 | 14.81 | 33400 | 9.38 | 1.75 | 0.51 | 0.08 | FBANG99X99T192AR | 90 | FBCON60L | 60 | 4.8 | 6 | FBFAZ33X33T96AR | 4 | 0.65 | VINYL15-400 | 0.42857 | 22.25 | MATERIA RINFORZA RZ 215 | ≥ 15 MPa | 3 | 17 | 0.498 | 51 | 32.16 | 26.72 | 0.3 | 0.27 | 0.15 | 0.15 | 0.28 | 0.2 | - Fazzoletto di ripartizione dotato di marcatura CE per ogni punto di connessione; | fazzoletto FBFAZZ33X33T96AR | 0.65
FBMESH33X33T96AR | 33x33 mm | 25.35 | 3 | 30 | 376 | 8.9 | 25000 | 4.23 | 1.78 | 0.25 | 0.08 | FBANG33X33T96AR | 20 | FBCON15L | 15 | 1.75 | 6 | 0 |  | 0 | VINYL15-400 | 0.42857 | 22.25 | EPOCA CALCE NHL 110 | ≥ 10 MPa | 3 | 17 | 0.572 | 51 | 32.16 | 26.72 | 0.3 | 0.27 | 0.15 | 0.15 | 0.28 | 0.2
FBMESH66X66T96AR | 66x66 mm | 15.1 | 3 | 15 | 376 | 8.9 | 25000 | 4.23 | 1.78 | 0.25 | 0.08 | FBANG66X66T96AR | 20 | FBCON15L | 15 | 1.75 | 6 | FBFAZ33X33T96AR | 4 | 0.65 | VINYL15-400 | 0.42857 | 22.25 | EPOCA CALCE NHL 110 | ≥ 10 MPa | 3 | 17 | 0.572 | 51 | 32.16 | 26.72 | 0.3 | 0.27 | 0.15 | 0.15 | 0.28 | 0.2 | - Fazzoletto di ripartizione dotato di marcatura CE per ogni punto di connessione; | fazzoletto FBFAZZ33X33T96AR | 0.65
FBMESH99X99T96AR | 99x99 mm | 11.3 | 3 | 10 | 376 | 14.1 | 25000 | 4.23 | 1.78 | 0.25 | 0.08 | FBANG99X99T96AR | 20 | FBCON15L | 15 | 1.75 | 6 | FBFAZ33X33T96AR | 4 | 0.65 | VINYL15-400 | 0.42857 | 22.25 | EPOCA CALCE NHL 110 | ≥ 10 MPa | 3 | 17 | 0.572 | 51 | 32.16 | 26.72 | 0.3 | 0.27 | 0.15 | 0.15 | 0.28 | 0.2 | - Fazzoletto di ripartizione dotato di marcatura CE per ogni punto di connessione; | fazzoletto FBFAZZ33X33T96AR | 0.65
FBMESH66X66T192AR | 66x66 mm | 19.6 | 4 | 15 | 394 | 14.1 | 25500 | 5.55 | 1.38 | 0.43 | 0.15 | FBANG66X66T192AR | 20 | FBCON15L | 15 | 1.75 | 6 | FBFAZ33X33T96AR | 4 | 0.65 | VINYL15-400 | 0.42857 | 22.25 | EPOCA CALCE NHL 110 | ≥ 10 MPa | 3 | 17 | 0.572 | 51 | 32.16 | 26.72 | 0.3 | 0.27 | 0.15 | 0.15 | 0.28 | 0.2 | - Fazzoletto di ripartizione dotato di marcatura CE per ogni punto di connessione; | fazzoletto FBFAZZ33X33T96AR | 0.65
FBMESH99X99T192AR | 99x99 mm | 15.75 | 4 | 10 | 394 | 14.1 | 25500 | 5.55 | 1.38 | 0.43 | 0.15 | FBANG99X99T192AR | 20 | FBCON15L | 15 | 1.75 | 6 | FBFAZ33X33T96AR | 4 | 0.65 | VINYL15-400 | 0.42857 | 22.25 | EPOCA CALCE NHL 110 | ≥ 10 MPa | 3 | 17 | 0.572 | 51 | 32.16 | 26.72 | 0.3 | 0.27 | 0.15 | 0.15 | 0.28 | 0.2 | - Fazzoletto di ripartizione dotato di marcatura CE per ogni punto di connessione; | fazzoletto FBFAZZ33X33T96AR | 0.65
FBMESH33X33T96ARFORCE | 33x33 mm | 30.4 | 3 | 30 | 806 | 7.05 | 44600 | 6.2 | 1.96 | 0.31 | 0.08 | FBANG33X33T96AR | 20 | FBCON15L | 15 | 1.75 | 6 | 0 |  | 0 | VINYL15-400 | 0.42857 | 22.25 | EPOCA CALCE NHL 110 | ≥ 10 MPa | 3 | 17 | 0.572 | 51 | 32.16 | 26.72 | 0.3 | 0.27 | 0.15 | 0.15 | 0.28 | 0.2
FBMESH66X66T96ARFORCE | 66x66 mm | 18.1 | 3 | 15 | 806 | 7.05 | 44600 | 7.05 | 1.96 | 0.31 | 0.08 | FBANG66X66T96AR | 20 | FBCON15L | 15 | 1.75 | 6 | FBFAZ33X33T96AR | 4 | 0.65 | VINYL15-400 | 0.42857 | 22.25 | EPOCA CALCE NHL 110 | ≥ 10 MPa | 3 | 17 | 0.572 | 51 | 32.16 | 26.72 | 0.3 | 0.27 | 0.15 | 0.15 | 0.28 | 0.2 | - Fazzoletto di ripartizione dotato di marcatura CE per ogni punto di connessione; | fazzoletto FBFAZZ33X33T96AR | 0.65
FBMESH99X99T96ARFORCE | 99x99 mm | 13.6 | 3 | 10 | 806 | 7.05 | 44600 | 6.2 | 1.96 | 0.31 | 0.08 | FBANG99X99T96AR | 20 | FBCON15L | 15 | 1.75 | 6 | FBFAZ33X33T96AR | 4 | 0.65 | VINYL15-400 | 0.42857 | 22.25 | EPOCA CALCE NHL 110 | ≥ 10 MPa | 3 | 17 | 0.572 | 51 | 32.16 | 26.72 | 0.3 | 0.27 | 0.15 | 0.15 | 0.28 | 0.2 | - Fazzoletto di ripartizione dotato di marcatura CE per ogni punto di connessione; | fazzoletto FBFAZZ33X33T96AR | 0.65
FBMESH66X66T192ARFORCE | 66x66 mm | 23.3 | 4 | 15 | 484 | 14.81 | 33400 | 9.38 | 1.75 | 0.51 | 0.08 | FBANG66X66T192AR | 20 | FBCON15L | 15 | 1.75 | 6 | FBFAZ33X33T96AR | 4 | 0.65 | VINYL15-400 | 0.42857 | 22.25 | EPOCA CALCE NHL 110 | ≥ 10 MPa | 3 | 17 | 0.572 | 51 | 32.16 | 26.72 | 0.3 | 0.27 | 0.15 | 0.15 | 0.28 | 0.2 | - Fazzoletto di ripartizione dotato di marcatura CE per ogni punto di connessione; | fazzoletto FBFAZZ33X33T96AR | 0.65
FBMESH99X99T192ARFORCE | 99x99 mm | 18.9 | 4 | 10 | 484 | 14.81 | 33400 | 9.38 | 1.75 | 0.51 | 0.08 | FBANG99X99T192AR | 20 | FBCON15L | 15 | 1.75 | 6 | FBFAZ33X33T96AR | 4 | 0.65 | VINYL15-400 | 0.42857 | 22.25 | EPOCA CALCE NHL 110 | ≥ 10 MPa | 3 | 17 | 0.572 | 51 | 32.16 | 26.72 | 0.3 | 0.27 | 0.15 | 0.15 | 0.28 | 0.2 | - Fazzoletto di ripartizione dotato di marcatura CE per ogni punto di connessione; | fazzoletto FBFAZZ33X33T96AR | 0.65
FBMESH33X33T96AR | 33x33 mm | 25.35 | 3 | 30 | 376 | 8.9 | 25000 | 4.23 | 1.78 | 0.25 | 0.08 | FBANG33X33T96AR | 40 | FBCON20L | 20 | 2.75 | 6 | 0 |  | 0 | VINYL15-400 | 0.42857 | 22.25 | EPOCA CALCE NHL 110 | ≥ 10 MPa | 3 | 17 | 0.572 | 51 | 32.16 | 26.72 | 0.3 | 0.27 | 0.15 | 0.15 | 0.28 | 0.2
FBMESH66X66T96AR | 66x66 mm | 15.1 | 3 | 15 | 376 | 8.9 | 25000 | 4.23 | 1.78 | 0.25 | 0.08 | FBANG66X66T96AR | 40 | FBCON20L | 20 | 2.75 | 6 | FBFAZ33X33T96AR | 4 | 0.65 | VINYL15-400 | 0.42857 | 22.25 | EPOCA CALCE NHL 110 | ≥ 10 MPa | 3 | 17 | 0.572 | 51 | 32.16 | 26.72 | 0.3 | 0.27 | 0.15 | 0.15 | 0.28 | 0.2 | - Fazzoletto di ripartizione dotato di marcatura CE per ogni punto di connessione; | fazzoletto FBFAZZ33X33T96AR | 0.65
FBMESH99X99T96AR | 99x99 mm | 11.3 | 3 | 10 | 376 | 14.1 | 25000 | 4.23 | 1.78 | 0.25 | 0.08 | FBANG99X99T96AR | 40 | FBCON20L | 20 | 2.75 | 6 | FBFAZ33X33T96AR | 4 | 0.65 | VINYL15-400 | 0.42857 | 22.25 | EPOCA CALCE NHL 110 | ≥ 10 MPa | 3 | 17 | 0.572 | 51 | 32.16 | 26.72 | 0.3 | 0.27 | 0.15 | 0.15 | 0.28 | 0.2 | - Fazzoletto di ripartizione dotato di marcatura CE per ogni punto di connessione; | fazzoletto FBFAZZ33X33T96AR | 0.65
FBMESH66X66T192AR | 66x66 mm | 19.6 | 4 | 15 | 394 | 14.1 | 25500 | 5.55 | 1.38 | 0.43 | 0.15 | FBANG66X66T192AR | 40 | FBCON20L | 20 | 2.75 | 6 | FBFAZ33X33T96AR | 4 | 0.65 | VINYL15-400 | 0.42857 | 22.25 | EPOCA CALCE NHL 110 | ≥ 10 MPa | 3 | 17 | 0.572 | 51 | 32.16 | 26.72 | 0.3 | 0.27 | 0.15 | 0.15 | 0.28 | 0.2 | - Fazzoletto di ripartizione dotato di marcatura CE per ogni punto di connessione; | fazzoletto FBFAZZ33X33T96AR | 0.65
FBMESH99X99T192AR | 99x99 mm | 15.75 | 4 | 10 | 394 | 14.1 | 25500 | 5.55 | 1.38 | 0.43 | 0.15 | FBANG99X99T192AR | 40 | FBCON20L | 20 | 2.75 | 6 | FBFAZ33X33T96AR | 4 | 0.65 | VINYL15-400 | 0.42857 | 22.25 | EPOCA CALCE NHL 110 | ≥ 10 MPa | 3 | 17 | 0.572 | 51 | 32.16 | 26.72 | 0.3 | 0.27 | 0.15 | 0.15 | 0.28 | 0.2 | - Fazzoletto di ripartizione dotato di marcatura CE per ogni punto di connessione; | fazzoletto FBFAZZ33X33T96AR | 0.65
FBMESH33X33T96ARFORCE | 33x33 mm | 30.4 | 3 | 30 | 806 | 7.05 | 44600 | 6.2 | 1.96 | 0.31 | 0.08 | FBANG33X33T96AR | 40 | FBCON20L | 20 | 2.75 | 6 | 0 |  | 0 | VINYL15-400 | 0.42857 | 22.25 | EPOCA CALCE NHL 110 | ≥ 10 MPa | 3 | 17 | 0.572 | 51 | 32.16 | 26.72 | 0.3 | 0.27 | 0.15 | 0.15 | 0.28 | 0.2
FBMESH66X66T96ARFORCE | 66x66 mm | 18.1 | 3 | 15 | 806 | 7.05 | 44600 | 7.05 | 1.96 | 0.31 | 0.08 | FBANG66X66T96AR | 40 | FBCON20L | 20 | 2.75 | 6 | FBFAZ33X33T96AR | 4 | 0.65 | VINYL15-400 | 0.42857 | 22.25 | EPOCA CALCE NHL 110 | ≥ 10 MPa | 3 | 17 | 0.572 | 51 | 32.16 | 26.72 | 0.3 | 0.27 | 0.15 | 0.15 | 0.28 | 0.2 | - Fazzoletto di ripartizione dotato di marcatura CE per ogni punto di connessione; | fazzoletto FBFAZZ33X33T96AR | 0.65
FBMESH99X99T96ARFORCE | 99x99 mm | 13.6 | 3 | 10 | 806 | 7.05 | 44600 | 6.2 | 1.96 | 0.31 | 0.08 | FBANG99X99T96AR | 40 | FBCON20L | 20 | 2.75 | 6 | FBFAZ33X33T96AR | 4 | 0.65 | VINYL15-400 | 0.42857 | 22.25 | EPOCA CALCE NHL 110 | ≥ 10 MPa | 3 | 17 | 0.572 | 51 | 32.16 | 26.72 | 0.3 | 0.27 | 0.15 | 0.15 | 0.28 | 0.2 | - Fazzoletto di ripartizione dotato di marcatura CE per ogni punto di connessione; | fazzoletto FBFAZZ33X33T96AR | 0.65
FBMESH66X66T192ARFORCE | 66x66 mm | 23.3 | 4 | 15 | 484 | 14.81 | 33400 | 9.38 | 1.75 | 0.51 | 0.08 | FBANG66X66T192AR | 40 | FBCON20L | 20 | 2.75 | 6 | FBFAZ33X33T96AR | 4 | 0.65 | VINYL15-400 | 0.42857 | 22.25 | EPOCA CALCE NHL 110 | ≥ 10 MPa | 3 | 17 | 0.572 | 51 | 32.16 | 26.72 | 0.3 | 0.27 | 0.15 | 0.15 | 0.28 | 0.2 | - Fazzoletto di ripartizione dotato di marcatura CE per ogni punto di connessione; | fazzoletto FBFAZZ33X33T96AR | 0.65
FBMESH99X99T192ARFORCE | 99x99 mm | 18.9 | 4 | 10 | 484 | 14.81 | 33400 | 9.38 | 1.75 | 0.51 | 0.08 | FBANG99X99T192AR | 40 | FBCON20L | 20 | 2.75 | 6 | FBFAZ33X33T96AR | 4 | 0.65 | VINYL15-400 | 0.42857 | 22.25 | EPOCA CALCE NHL 110 | ≥ 10 MPa | 3 | 17 | 0.572 | 51 | 32.16 | 26.72 | 0.3 | 0.27 | 0.15 | 0.15 | 0.28 | 0.2 | - Fazzoletto di ripartizione dotato di marcatura CE per ogni punto di connessione; | fazzoletto FBFAZZ33X33T96AR | 0.65
FBMESH33X33T96AR | 33x33 mm | 25.35 | 3 | 30 | 376 | 8.9 | 25000 | 4.23 | 1.78 | 0.25 | 0.08 | FBANG33X33T96AR | 50 | FBCON30L | 30 | 2.7 | 6 | 0 |  | 0 | VINYL15-400 | 0.42857 | 22.25 | EPOCA CALCE NHL 110 | ≥ 10 MPa | 3 | 17 | 0.572 | 51 | 32.16 | 26.72 | 0.3 | 0.27 | 0.15 | 0.15 | 0.28 | 0.2
FBMESH66X66T96AR | 66x66 mm | 15.1 | 3 | 15 | 376 | 8.9 | 25000 | 4.23 | 1.78 | 0.25 | 0.08 | FBANG66X66T96AR | 50 | FBCON30L | 30 | 2.7 | 6 | FBFAZ33X33T96AR | 4 | 0.65 | VINYL15-400 | 0.42857 | 22.25 | EPOCA CALCE NHL 110 | ≥ 10 MPa | 3 | 17 | 0.572 | 51 | 32.16 | 26.72 | 0.3 | 0.27 | 0.15 | 0.15 | 0.28 | 0.2 | - Fazzoletto di ripartizione dotato di marcatura CE per ogni punto di connessione; | fazzoletto FBFAZZ33X33T96AR | 0.65
FBMESH99X99T96AR | 99x99 mm | 11.3 | 3 | 10 | 376 | 14.1 | 25000 | 4.23 | 1.78 | 0.25 | 0.08 | FBANG99X99T96AR | 50 | FBCON30L | 30 | 2.7 | 6 | FBFAZ33X33T96AR | 4 | 0.65 | VINYL15-400 | 0.42857 | 22.25 | EPOCA CALCE NHL 110 | ≥ 10 MPa | 3 | 17 | 0.572 | 51 | 32.16 | 26.72 | 0.3 | 0.27 | 0.15 | 0.15 | 0.28 | 0.2 | - Fazzoletto di ripartizione dotato di marcatura CE per ogni punto di connessione; | fazzoletto FBFAZZ33X33T96AR | 0.65
FBMESH66X66T192AR | 66x66 mm | 19.6 | 4 | 15 | 394 | 14.1 | 25500 | 5.55 | 1.38 | 0.43 | 0.15 | FBANG66X66T192AR | 50 | FBCON30L | 30 | 2.7 | 6 | FBFAZ33X33T96AR | 4 | 0.65 | VINYL15-400 | 0.42857 | 22.25 | EPOCA CALCE NHL 110 | ≥ 10 MPa | 3 | 17 | 0.572 | 51 | 32.16 | 26.72 | 0.3 | 0.27 | 0.15 | 0.15 | 0.28 | 0.2 | - Fazzoletto di ripartizione dotato di marcatura CE per ogni punto di connessione; | fazzoletto FBFAZZ33X33T96AR | 0.65
FBMESH99X99T192AR | 99x99 mm | 15.75 | 4 | 10 | 394 | 14.1 | 25500 | 5.55 | 1.38 | 0.43 | 0.15 | FBANG99X99T192AR | 50 | FBCON30L | 30 | 2.7 | 6 | FBFAZ33X33T96AR | 4 | 0.65 | VINYL15-400 | 0.42857 | 22.25 | EPOCA CALCE NHL 110 | ≥ 10 MPa | 3 | 17 | 0.572 | 51 | 32.16 | 26.72 | 0.3 | 0.27 | 0.15 | 0.15 | 0.28 | 0.2 | - Fazzoletto di ripartizione dotato di marcatura CE per ogni punto di connessione; | fazzoletto FBFAZZ33X33T96AR | 0.65
FBMESH33X33T96ARFORCE | 33x33 mm | 30.4 | 3 | 30 | 806 | 7.05 | 44600 | 6.2 | 1.96 | 0.31 | 0.08 | FBANG33X33T96AR | 50 | FBCON30L | 30 | 2.7 | 6 | 0 |  | 0 | VINYL15-400 | 0.42857 | 22.25 | EPOCA CALCE NHL 110 | ≥ 10 MPa | 3 | 17 | 0.572 | 51 | 32.16 | 26.72 | 0.3 | 0.27 | 0.15 | 0.15 | 0.28 | 0.2
FBMESH66X66T96ARFORCE | 66x66 mm | 18.1 | 3 | 15 | 806 | 7.05 | 44600 | 7.05 | 1.96 | 0.31 | 0.08 | FBANG66X66T96AR | 50 | FBCON30L | 30 | 2.7 | 6 | FBFAZ33X33T96AR | 4 | 0.65 | VINYL15-400 | 0.42857 | 22.25 | EPOCA CALCE NHL 110 | ≥ 10 MPa | 3 | 17 | 0.572 | 51 | 32.16 | 26.72 | 0.3 | 0.27 | 0.15 | 0.15 | 0.28 | 0.2 | - Fazzoletto di ripartizione dotato di marcatura CE per ogni punto di connessione; | fazzoletto FBFAZZ33X33T96AR | 0.65
FBMESH99X99T96ARFORCE | 99x99 mm | 13.6 | 3 | 10 | 806 | 7.05 | 44600 | 6.2 | 1.96 | 0.31 | 0.08 | FBANG99X99T96AR | 50 | FBCON30L | 30 | 2.7 | 6 | FBFAZ33X33T96AR | 4 | 0.65 | VINYL15-400 | 0.42857 | 22.25 | EPOCA CALCE NHL 110 | ≥ 10 MPa | 3 | 17 | 0.572 | 51 | 32.16 | 26.72 | 0.3 | 0.27 | 0.15 | 0.15 | 0.28 | 0.2 | - Fazzoletto di ripartizione dotato di marcatura CE per ogni punto di connessione; | fazzoletto FBFAZZ33X33T96AR | 0.65
FBMESH66X66T192ARFORCE | 66x66 mm | 23.3 | 4 | 15 | 484 | 14.81 | 33400 | 9.38 | 1.75 | 0.51 | 0.08 | FBANG66X66T192AR | 50 | FBCON30L | 30 | 2.7 | 6 | FBFAZ33X33T96AR | 4 | 0.65 | VINYL15-400 | 0.42857 | 22.25 | EPOCA CALCE NHL 110 | ≥ 10 MPa | 3 | 17 | 0.572 | 51 | 32.16 | 26.72 | 0.3 | 0.27 | 0.15 | 0.15 | 0.28 | 0.2 | - Fazzoletto di ripartizione dotato di marcatura CE per ogni punto di connessione; | fazzoletto FBFAZZ33X33T96AR | 0.65
FBMESH99X99T192ARFORCE | 99x99 mm | 18.9 | 4 | 10 | 484 | 14.81 | 33400 | 9.38 | 1.75 | 0.51 | 0.08 | FBANG99X99T192AR | 50 | FBCON30L | 30 | 2.7 | 6 | FBFAZ33X33T96AR | 4 | 0.65 | VINYL15-400 | 0.42857 | 22.25 | EPOCA CALCE NHL 110 | ≥ 10 MPa | 3 | 17 | 0.572 | 51 | 32.16 | 26.72 | 0.3 | 0.27 | 0.15 | 0.15 | 0.28 | 0.2 | - Fazzoletto di ripartizione dotato di marcatura CE per ogni punto di connessione; | fazzoletto FBFAZZ33X33T96AR | 0.65
FBMESH33X33T96AR | 33x33 mm | 25.35 | 3 | 30 | 376 | 8.9 | 25000 | 4.23 | 1.78 | 0.25 | 0.08 | FBANG33X33T96AR | 60 | FBCON40L | 40 | 3.35 | 6 | 0 |  | 0 | VINYL15-400 | 0.42857 | 22.25 | EPOCA CALCE NHL 110 | ≥ 10 MPa | 3 | 17 | 0.572 | 51 | 32.16 | 26.72 | 0.3 | 0.27 | 0.15 | 0.15 | 0.28 | 0.2
FBMESH66X66T96AR | 66x66 mm | 15.1 | 3 | 15 | 376 | 8.9 | 25000 | 4.23 | 1.78 | 0.25 | 0.08 | FBANG66X66T96AR | 60 | FBCON40L | 40 | 3.35 | 6 | FBFAZ33X33T96AR | 4 | 0.65 | VINYL15-400 | 0.42857 | 22.25 | EPOCA CALCE NHL 110 | ≥ 10 MPa | 3 | 17 | 0.572 | 51 | 32.16 | 26.72 | 0.3 | 0.27 | 0.15 | 0.15 | 0.28 | 0.2 | - Fazzoletto di ripartizione dotato di marcatura CE per ogni punto di connessione; | fazzoletto FBFAZZ33X33T96AR | 0.65
FBMESH99X99T96AR | 99x99 mm | 11.3 | 3 | 10 | 376 | 14.1 | 25000 | 4.23 | 1.78 | 0.25 | 0.08 | FBANG99X99T96AR | 60 | FBCON40L | 40 | 3.35 | 6 | FBFAZ33X33T96AR | 4 | 0.65 | VINYL15-400 | 0.42857 | 22.25 | EPOCA CALCE NHL 110 | ≥ 10 MPa | 3 | 17 | 0.572 | 51 | 32.16 | 26.72 | 0.3 | 0.27 | 0.15 | 0.15 | 0.28 | 0.2 | - Fazzoletto di ripartizione dotato di marcatura CE per ogni punto di connessione; | fazzoletto FBFAZZ33X33T96AR | 0.65
FBMESH66X66T192AR | 66x66 mm | 19.6 | 4 | 15 | 394 | 14.1 | 25500 | 5.55 | 1.38 | 0.43 | 0.15 | FBANG66X66T192AR | 60 | FBCON40L | 40 | 3.35 | 6 | FBFAZ33X33T96AR | 4 | 0.65 | VINYL15-400 | 0.42857 | 22.25 | EPOCA CALCE NHL 110 | ≥ 10 MPa | 3 | 17 | 0.572 | 51 | 32.16 | 26.72 | 0.3 | 0.27 | 0.15 | 0.15 | 0.28 | 0.2 | - Fazzoletto di ripartizione dotato di marcatura CE per ogni punto di connessione; | fazzoletto FBFAZZ33X33T96AR | 0.65
FBMESH99X99T192AR | 99x99 mm | 15.75 | 4 | 10 | 394 | 14.1 | 25500 | 5.55 | 1.38 | 0.43 | 0.15 | FBANG99X99T192AR | 60 | FBCON40L | 40 | 3.35 | 6 | FBFAZ33X33T96AR | 4 | 0.65 | VINYL15-400 | 0.42857 | 22.25 | EPOCA CALCE NHL 110 | ≥ 10 MPa | 3 | 17 | 0.572 | 51 | 32.16 | 26.72 | 0.3 | 0.27 | 0.15 | 0.15 | 0.28 | 0.2 | - Fazzoletto di ripartizione dotato di marcatura CE per ogni punto di connessione; | fazzoletto FBFAZZ33X33T96AR | 0.65
FBMESH33X33T96ARFORCE | 33x33 mm | 30.4 | 3 | 30 | 806 | 7.05 | 44600 | 6.2 | 1.96 | 0.31 | 0.08 | FBANG33X33T96AR | 60 | FBCON40L | 40 | 3.35 | 6 | 0 |  | 0 | VINYL15-400 | 0.42857 | 22.25 | EPOCA CALCE NHL 110 | ≥ 10 MPa | 3 | 17 | 0.572 | 51 | 32.16 | 26.72 | 0.3 | 0.27 | 0.15 | 0.15 | 0.28 | 0.2
FBMESH66X66T96ARFORCE | 66x66 mm | 18.1 | 3 | 15 | 806 | 7.05 | 44600 | 7.05 | 1.96 | 0.31 | 0.08 | FBANG66X66T96AR | 60 | FBCON40L | 40 | 3.35 | 6 | FBFAZ33X33T96AR | 4 | 0.65 | VINYL15-400 | 0.42857 | 22.25 | EPOCA CALCE NHL 110 | ≥ 10 MPa | 3 | 17 | 0.572 | 51 | 32.16 | 26.72 | 0.3 | 0.27 | 0.15 | 0.15 | 0.28 | 0.2 | - Fazzoletto di ripartizione dotato di marcatura CE per ogni punto di connessione; | fazzoletto FBFAZZ33X33T96AR | 0.65
FBMESH99X99T96ARFORCE | 99x99 mm | 13.6 | 3 | 10 | 806 | 7.05 | 44600 | 6.2 | 1.96 | 0.31 | 0.08 | FBANG99X99T96AR | 60 | FBCON40L | 40 | 3.35 | 6 | FBFAZ33X33T96AR | 4 | 0.65 | VINYL15-400 | 0.42857 | 22.25 | EPOCA CALCE NHL 110 | ≥ 10 MPa | 3 | 17 | 0.572 | 51 | 32.16 | 26.72 | 0.3 | 0.27 | 0.15 | 0.15 | 0.28 | 0.2 | - Fazzoletto di ripartizione dotato di marcatura CE per ogni punto di connessione; | fazzoletto FBFAZZ33X33T96AR | 0.65
FBMESH66X66T192ARFORCE | 66x66 mm | 23.3 | 4 | 15 | 484 | 14.81 | 33400 | 9.38 | 1.75 | 0.51 | 0.08 | FBANG66X66T192AR | 60 | FBCON40L | 40 | 3.35 | 6 | FBFAZ33X33T96AR | 4 | 0.65 | VINYL15-400 | 0.42857 | 22.25 | EPOCA CALCE NHL 110 | ≥ 10 MPa | 3 | 17 | 0.572 | 51 | 32.16 | 26.72 | 0.3 | 0.27 | 0.15 | 0.15 | 0.28 | 0.2 | - Fazzoletto di ripartizione dotato di marcatura CE per ogni punto di connessione; | fazzoletto FBFAZZ33X33T96AR | 0.65
FBMESH99X99T192ARFORCE | 99x99 mm | 18.9 | 4 | 10 | 484 | 14.81 | 33400 | 9.38 | 1.75 | 0.51 | 0.08 | FBANG99X99T192AR | 60 | FBCON40L | 40 | 3.35 | 6 | FBFAZ33X33T96AR | 4 | 0.65 | VINYL15-400 | 0.42857 | 22.25 | EPOCA CALCE NHL 110 | ≥ 10 MPa | 3 | 17 | 0.572 | 51 | 32.16 | 26.72 | 0.3 | 0.27 | 0.15 | 0.15 | 0.28 | 0.2 | - Fazzoletto di ripartizione dotato di marcatura CE per ogni punto di connessione; | fazzoletto FBFAZZ33X33T96AR | 0.65
FBMESH33X33T96AR | 33x33 mm | 25.35 | 3 | 30 | 376 | 8.9 | 25000 | 4.23 | 1.78 | 0.25 | 0.08 | FBANG33X33T96AR | 80 | FBCON50L | 50 | 4.1 | 6 | 0 |  | 0 | VINYL15-400 | 0.42857 | 22.25 | EPOCA CALCE NHL 110 | ≥ 10 MPa | 3 | 17 | 0.572 | 51 | 32.16 | 26.72 | 0.3 | 0.27 | 0.15 | 0.15 | 0.28 | 0.2
FBMESH66X66T96AR | 66x66 mm | 15.1 | 3 | 15 | 376 | 8.9 | 25000 | 4.23 | 1.78 | 0.25 | 0.08 | FBANG66X66T96AR | 80 | FBCON50L | 50 | 4.1 | 6 | FBFAZ33X33T96AR | 4 | 0.65 | VINYL15-400 | 0.42857 | 22.25 | EPOCA CALCE NHL 110 | ≥ 10 MPa | 3 | 17 | 0.572 | 51 | 32.16 | 26.72 | 0.3 | 0.27 | 0.15 | 0.15 | 0.28 | 0.2 | - Fazzoletto di ripartizione dotato di marcatura CE per ogni punto di connessione; | fazzoletto FBFAZZ33X33T96AR | 0.65
FBMESH99X99T96AR | 99x99 mm | 11.3 | 3 | 10 | 376 | 14.1 | 25000 | 4.23 | 1.78 | 0.25 | 0.08 | FBANG99X99T96AR | 80 | FBCON50L | 50 | 4.1 | 6 | FBFAZ33X33T96AR | 4 | 0.65 | VINYL15-400 | 0.42857 | 22.25 | EPOCA CALCE NHL 110 | ≥ 10 MPa | 3 | 17 | 0.572 | 51 | 32.16 | 26.72 | 0.3 | 0.27 | 0.15 | 0.15 | 0.28 | 0.2 | - Fazzoletto di ripartizione dotato di marcatura CE per ogni punto di connessione; | fazzoletto FBFAZZ33X33T96AR | 0.65
FBMESH66X66T192AR | 66x66 mm | 19.6 | 4 | 15 | 394 | 14.1 | 25500 | 5.55 | 1.38 | 0.43 | 0.15 | FBANG66X66T192AR | 80 | FBCON50L | 50 | 4.1 | 6 | FBFAZ33X33T96AR | 4 | 0.65 | VINYL15-400 | 0.42857 | 22.25 | EPOCA CALCE NHL 110 | ≥ 10 MPa | 3 | 17 | 0.572 | 51 | 32.16 | 26.72 | 0.3 | 0.27 | 0.15 | 0.15 | 0.28 | 0.2 | - Fazzoletto di ripartizione dotato di marcatura CE per ogni punto di connessione; | fazzoletto FBFAZZ33X33T96AR | 0.65
FBMESH99X99T192AR | 99x99 mm | 15.75 | 4 | 10 | 394 | 14.1 | 25500 | 5.55 | 1.38 | 0.43 | 0.15 | FBANG99X99T192AR | 80 | FBCON50L | 50 | 4.1 | 6 | FBFAZ33X33T96AR | 4 | 0.65 | VINYL15-400 | 0.42857 | 22.25 | EPOCA CALCE NHL 110 | ≥ 10 MPa | 3 | 17 | 0.572 | 51 | 32.16 | 26.72 | 0.3 | 0.27 | 0.15 | 0.15 | 0.28 | 0.2 | - Fazzoletto di ripartizione dotato di marcatura CE per ogni punto di connessione; | fazzoletto FBFAZZ33X33T96AR | 0.65
FBMESH33X33T96ARFORCE | 33x33 mm | 30.4 | 3 | 30 | 806 | 7.05 | 44600 | 6.2 | 1.96 | 0.31 | 0.08 | FBANG33X33T96AR | 80 | FBCON50L | 50 | 4.1 | 6 | 0 |  | 0 | VINYL15-400 | 0.42857 | 22.25 | EPOCA CALCE NHL 110 | ≥ 10 MPa | 3 | 17 | 0.572 | 51 | 32.16 | 26.72 | 0.3 | 0.27 | 0.15 | 0.15 | 0.28 | 0.2
FBMESH66X66T96ARFORCE | 66x66 mm | 18.1 | 3 | 15 | 806 | 7.05 | 44600 | 7.05 | 1.96 | 0.31 | 0.08 | FBANG66X66T96AR | 80 | FBCON50L | 50 | 4.1 | 6 | FBFAZ33X33T96AR | 4 | 0.65 | VINYL15-400 | 0.42857 | 22.25 | EPOCA CALCE NHL 110 | ≥ 10 MPa | 3 | 17 | 0.572 | 51 | 32.16 | 26.72 | 0.3 | 0.27 | 0.15 | 0.15 | 0.28 | 0.2 | - Fazzoletto di ripartizione dotato di marcatura CE per ogni punto di connessione; | fazzoletto FBFAZZ33X33T96AR | 0.65
FBMESH99X99T96ARFORCE | 99x99 mm | 13.6 | 3 | 10 | 806 | 7.05 | 44600 | 6.2 | 1.96 | 0.31 | 0.08 | FBANG99X99T96AR | 80 | FBCON50L | 50 | 4.1 | 6 | FBFAZ33X33T96AR | 4 | 0.65 | VINYL15-400 | 0.42857 | 22.25 | EPOCA CALCE NHL 110 | ≥ 10 MPa | 3 | 17 | 0.572 | 51 | 32.16 | 26.72 | 0.3 | 0.27 | 0.15 | 0.15 | 0.28 | 0.2 | - Fazzoletto di ripartizione dotato di marcatura CE per ogni punto di connessione; | fazzoletto FBFAZZ33X33T96AR | 0.65
FBMESH66X66T192ARFORCE | 66x66 mm | 23.3 | 4 | 15 | 484 | 14.81 | 33400 | 9.38 | 1.75 | 0.51 | 0.08 | FBANG66X66T192AR | 80 | FBCON50L | 50 | 4.1 | 6 | FBFAZ33X33T96AR | 4 | 0.65 | VINYL15-400 | 0.42857 | 22.25 | EPOCA CALCE NHL 110 | ≥ 10 MPa | 3 | 17 | 0.572 | 51 | 32.16 | 26.72 | 0.3 | 0.27 | 0.15 | 0.15 | 0.28 | 0.2 | - Fazzoletto di ripartizione dotato di marcatura CE per ogni punto di connessione; | fazzoletto FBFAZZ33X33T96AR | 0.65
FBMESH99X99T192ARFORCE | 99x99 mm | 18.9 | 4 | 10 | 484 | 14.81 | 33400 | 9.38 | 1.75 | 0.51 | 0.08 | FBANG99X99T192AR | 80 | FBCON50L | 50 | 4.1 | 6 | FBFAZ33X33T96AR | 4 | 0.65 | VINYL15-400 | 0.42857 | 22.25 | EPOCA CALCE NHL 110 | ≥ 10 MPa | 3 | 17 | 0.572 | 51 | 32.16 | 26.72 | 0.3 | 0.27 | 0.15 | 0.15 | 0.28 | 0.2 | - Fazzoletto di ripartizione dotato di marcatura CE per ogni punto di connessione; | fazzoletto FBFAZZ33X33T96AR | 0.65
FBMESH33X33T96AR | 33x33 mm | 25.35 | 3 | 30 | 376 | 8.9 | 25000 | 4.23 | 1.78 | 0.25 | 0.08 | FBANG33X33T96AR | 90 | FBCON60L | 60 | 4.8 | 6 | 0 |  | 0 | VINYL15-400 | 0.42857 | 22.25 | EPOCA CALCE NHL 110 | ≥ 10 MPa | 3 | 17 | 0.572 | 51 | 32.16 | 26.72 | 0.3 | 0.27 | 0.15 | 0.15 | 0.28 | 0.2
FBMESH66X66T96AR | 66x66 mm | 15.1 | 3 | 15 | 376 | 8.9 | 25000 | 4.23 | 1.78 | 0.25 | 0.08 | FBANG66X66T96AR | 90 | FBCON60L | 60 | 4.8 | 6 | FBFAZ33X33T96AR | 4 | 0.65 | VINYL15-400 | 0.42857 | 22.25 | EPOCA CALCE NHL 110 | ≥ 10 MPa | 3 | 17 | 0.572 | 51 | 32.16 | 26.72 | 0.3 | 0.27 | 0.15 | 0.15 | 0.28 | 0.2 | - Fazzoletto di ripartizione dotato di marcatura CE per ogni punto di connessione; | fazzoletto FBFAZZ33X33T96AR | 0.65
FBMESH99X99T96AR | 99x99 mm | 11.3 | 3 | 10 | 376 | 14.1 | 25000 | 4.23 | 1.78 | 0.25 | 0.08 | FBANG99X99T96AR | 90 | FBCON60L | 60 | 4.8 | 6 | FBFAZ33X33T96AR | 4 | 0.65 | VINYL15-400 | 0.42857 | 22.25 | EPOCA CALCE NHL 110 | ≥ 10 MPa | 3 | 17 | 0.572 | 51 | 32.16 | 26.72 | 0.3 | 0.27 | 0.15 | 0.15 | 0.28 | 0.2 | - Fazzoletto di ripartizione dotato di marcatura CE per ogni punto di connessione; | fazzoletto FBFAZZ33X33T96AR | 0.65
FBMESH66X66T192AR | 66x66 mm | 19.6 | 4 | 15 | 394 | 14.1 | 25500 | 5.55 | 1.38 | 0.43 | 0.15 | FBANG66X66T192AR | 90 | FBCON60L | 60 | 4.8 | 6 | FBFAZ33X33T96AR | 4 | 0.65 | VINYL15-400 | 0.42857 | 22.25 | EPOCA CALCE NHL 110 | ≥ 10 MPa | 3 | 17 | 0.572 | 51 | 32.16 | 26.72 | 0.3 | 0.27 | 0.15 | 0.15 | 0.28 | 0.2 | - Fazzoletto di ripartizione dotato di marcatura CE per ogni punto di connessione; | fazzoletto FBFAZZ33X33T96AR | 0.65
FBMESH99X99T192AR | 99x99 mm | 15.75 | 4 | 10 | 394 | 14.1 | 25500 | 5.55 | 1.38 | 0.43 | 0.15 | FBANG99X99T192AR | 90 | FBCON60L | 60 | 4.8 | 6 | FBFAZ33X33T96AR | 4 | 0.65 | VINYL15-400 | 0.42857 | 22.25 | EPOCA CALCE NHL 110 | ≥ 10 MPa | 3 | 17 | 0.572 | 51 | 32.16 | 26.72 | 0.3 | 0.27 | 0.15 | 0.15 | 0.28 | 0.2 | - Fazzoletto di ripartizione dotato di marcatura CE per ogni punto di connessione; | fazzoletto FBFAZZ33X33T96AR | 0.65
FBMESH33X33T96ARFORCE | 33x33 mm | 30.4 | 3 | 30 | 806 | 7.05 | 44600 | 6.2 | 1.96 | 0.31 | 0.08 | FBANG33X33T96AR | 90 | FBCON60L | 60 | 4.8 | 6 | 0 |  | 0 | VINYL15-400 | 0.42857 | 22.25 | EPOCA CALCE NHL 110 | ≥ 10 MPa | 3 | 17 | 0.572 | 51 | 32.16 | 26.72 | 0.3 | 0.27 | 0.15 | 0.15 | 0.28 | 0.2
FBMESH66X66T96ARFORCE | 66x66 mm | 18.1 | 3 | 15 | 806 | 7.05 | 44600 | 7.05 | 1.96 | 0.31 | 0.08 | FBANG66X66T96AR | 90 | FBCON60L | 60 | 4.8 | 6 | FBFAZ33X33T96AR | 4 | 0.65 | VINYL15-400 | 0.42857 | 22.25 | EPOCA CALCE NHL 110 | ≥ 10 MPa | 3 | 17 | 0.572 | 51 | 32.16 | 26.72 | 0.3 | 0.27 | 0.15 | 0.15 | 0.28 | 0.2 | - Fazzoletto di ripartizione dotato di marcatura CE per ogni punto di connessione; | fazzoletto FBFAZZ33X33T96AR | 0.65
FBMESH99X99T96ARFORCE | 99x99 mm | 13.6 | 3 | 10 | 806 | 7.05 | 44600 | 6.2 | 1.96 | 0.31 | 0.08 | FBANG99X99T96AR | 90 | FBCON60L | 60 | 4.8 | 6 | FBFAZ33X33T96AR | 4 | 0.65 | VINYL15-400 | 0.42857 | 22.25 | EPOCA CALCE NHL 110 | ≥ 10 MPa | 3 | 17 | 0.572 | 51 | 32.16 | 26.72 | 0.3 | 0.27 | 0.15 | 0.15 | 0.28 | 0.2 | - Fazzoletto di ripartizione dotato di marcatura CE per ogni punto di connessione; | fazzoletto FBFAZZ33X33T96AR | 0.65
FBMESH66X66T192ARFORCE | 66x66 mm | 23.3 | 4 | 15 | 484 | 14.81 | 33400 | 9.38 | 1.75 | 0.51 | 0.08 | FBANG66X66T192AR | 90 | FBCON60L | 60 | 4.8 | 6 | FBFAZ33X33T96AR | 4 | 0.65 | VINYL15-400 | 0.42857 | 22.25 | EPOCA CALCE NHL 110 | ≥ 10 MPa | 3 | 17 | 0.572 | 51 | 32.16 | 26.72 | 0.3 | 0.27 | 0.15 | 0.15 | 0.28 | 0.2 | - Fazzoletto di ripartizione dotato di marcatura CE per ogni punto di connessione; | fazzoletto FBFAZZ33X33T96AR | 0.65
FBMESH99X99T192ARFORCE | 99x99 mm | 18.9 | 4 | 10 | 484 | 14.81 | 33400 | 9.38 | 1.75 | 0.51 | 0.08 | FBANG99X99T192AR | 90 | FBCON60L | 60 | 4.8 | 6 | FBFAZ33X33T96AR | 4 | 0.65 | VINYL15-400 | 0.42857 | 22.25 | EPOCA CALCE NHL 110 | ≥ 10 MPa | 3 | 17 | 0.572 | 51 | 32.16 | 26.72 | 0.3 | 0.27 | 0.15 | 0.15 | 0.28 | 0.2 | - Fazzoletto di ripartizione dotato di marcatura CE per ogni punto di connessione; | fazzoletto FBFAZZ33X33T96AR | 0.65
FBMESH33X33T96AR | 33x33 mm | 25.35 | 3 | 30 | 376 | 8.9 | 25000 | 4.23 | 1.78 | 0.25 | 0.08 | FBANG33X33T96AR | 20 | FBCON15L | 15 | 1.75 | 6 | 0 |  | 0 | VINYL15-400 | 0.42857 | 22.25 | EPOCA CALCE NHL 115 | ≥ 15 MPa | 3 | 17 | 0.604 | 51 | 32.16 | 26.72 | 0.3 | 0.27 | 0.15 | 0.15 | 0.28 | 0.2
FBMESH66X66T96AR | 66x66 mm | 15.1 | 3 | 15 | 376 | 8.9 | 25000 | 4.23 | 1.78 | 0.25 | 0.08 | FBANG66X66T96AR | 20 | FBCON15L | 15 | 1.75 | 6 | FBFAZ33X33T96AR | 4 | 0.65 | VINYL15-400 | 0.42857 | 22.25 | EPOCA CALCE NHL 115 | ≥ 15 MPa | 3 | 17 | 0.604 | 51 | 32.16 | 26.72 | 0.3 | 0.27 | 0.15 | 0.15 | 0.28 | 0.2 | - Fazzoletto di ripartizione dotato di marcatura CE per ogni punto di connessione; | fazzoletto FBFAZZ33X33T96AR | 0.65
FBMESH99X99T96AR | 99x99 mm | 11.3 | 3 | 10 | 376 | 14.1 | 25000 | 4.23 | 1.78 | 0.25 | 0.08 | FBANG99X99T96AR | 20 | FBCON15L | 15 | 1.75 | 6 | FBFAZ33X33T96AR | 4 | 0.65 | VINYL15-400 | 0.42857 | 22.25 | EPOCA CALCE NHL 115 | ≥ 15 MPa | 3 | 17 | 0.604 | 51 | 32.16 | 26.72 | 0.3 | 0.27 | 0.15 | 0.15 | 0.28 | 0.2 | - Fazzoletto di ripartizione dotato di marcatura CE per ogni punto di connessione; | fazzoletto FBFAZZ33X33T96AR | 0.65
FBMESH66X66T192AR | 66x66 mm | 19.6 | 4 | 15 | 394 | 14.1 | 25500 | 5.55 | 1.38 | 0.43 | 0.15 | FBANG66X66T192AR | 20 | FBCON15L | 15 | 1.75 | 6 | FBFAZ33X33T96AR | 4 | 0.65 | VINYL15-400 | 0.42857 | 22.25 | EPOCA CALCE NHL 115 | ≥ 15 MPa | 3 | 17 | 0.604 | 51 | 32.16 | 26.72 | 0.3 | 0.27 | 0.15 | 0.15 | 0.28 | 0.2 | - Fazzoletto di ripartizione dotato di marcatura CE per ogni punto di connessione; | fazzoletto FBFAZZ33X33T96AR | 0.65
FBMESH99X99T192AR | 99x99 mm | 15.75 | 4 | 10 | 394 | 14.1 | 25500 | 5.55 | 1.38 | 0.43 | 0.15 | FBANG99X99T192AR | 20 | FBCON15L | 15 | 1.75 | 6 | FBFAZ33X33T96AR | 4 | 0.65 | VINYL15-400 | 0.42857 | 22.25 | EPOCA CALCE NHL 115 | ≥ 15 MPa | 3 | 17 | 0.604 | 51 | 32.16 | 26.72 | 0.3 | 0.27 | 0.15 | 0.15 | 0.28 | 0.2 | - Fazzoletto di ripartizione dotato di marcatura CE per ogni punto di connessione; | fazzoletto FBFAZZ33X33T96AR | 0.65
FBMESH33X33T96ARFORCE | 33x33 mm | 30.4 | 3 | 30 | 806 | 7.05 | 44600 | 6.2 | 1.96 | 0.31 | 0.08 | FBANG33X33T96AR | 20 | FBCON15L | 15 | 1.75 | 6 | 0 |  | 0 | VINYL15-400 | 0.42857 | 22.25 | EPOCA CALCE NHL 115 | ≥ 15 MPa | 3 | 17 | 0.604 | 51 | 32.16 | 26.72 | 0.3 | 0.27 | 0.15 | 0.15 | 0.28 | 0.2
FBMESH66X66T96ARFORCE | 66x66 mm | 18.1 | 3 | 15 | 806 | 7.05 | 44600 | 7.05 | 1.96 | 0.31 | 0.08 | FBANG66X66T96AR | 20 | FBCON15L | 15 | 1.75 | 6 | FBFAZ33X33T96AR | 4 | 0.65 | VINYL15-400 | 0.42857 | 22.25 | EPOCA CALCE NHL 115 | ≥ 15 MPa | 3 | 17 | 0.604 | 51 | 32.16 | 26.72 | 0.3 | 0.27 | 0.15 | 0.15 | 0.28 | 0.2 | - Fazzoletto di ripartizione dotato di marcatura CE per ogni punto di connessione; | fazzoletto FBFAZZ33X33T96AR | 0.65
FBMESH99X99T96ARFORCE | 99x99 mm | 13.6 | 3 | 10 | 806 | 7.05 | 44600 | 6.2 | 1.96 | 0.31 | 0.08 | FBANG99X99T96AR | 20 | FBCON15L | 15 | 1.75 | 6 | FBFAZ33X33T96AR | 4 | 0.65 | VINYL15-400 | 0.42857 | 22.25 | EPOCA CALCE NHL 115 | ≥ 15 MPa | 3 | 17 | 0.604 | 51 | 32.16 | 26.72 | 0.3 | 0.27 | 0.15 | 0.15 | 0.28 | 0.2 | - Fazzoletto di ripartizione dotato di marcatura CE per ogni punto di connessione; | fazzoletto FBFAZZ33X33T96AR | 0.65
FBMESH66X66T192ARFORCE | 66x66 mm | 23.3 | 4 | 15 | 484 | 14.81 | 33400 | 9.38 | 1.75 | 0.51 | 0.08 | FBANG66X66T192AR | 20 | FBCON15L | 15 | 1.75 | 6 | FBFAZ33X33T96AR | 4 | 0.65 | VINYL15-400 | 0.42857 | 22.25 | EPOCA CALCE NHL 115 | ≥ 15 MPa | 3 | 17 | 0.604 | 51 | 32.16 | 26.72 | 0.3 | 0.27 | 0.15 | 0.15 | 0.28 | 0.2 | - Fazzoletto di ripartizione dotato di marcatura CE per ogni punto di connessione; | fazzoletto FBFAZZ33X33T96AR | 0.65
FBMESH99X99T192ARFORCE | 99x99 mm | 18.9 | 4 | 10 | 484 | 14.81 | 33400 | 9.38 | 1.75 | 0.51 | 0.08 | FBANG99X99T192AR | 20 | FBCON15L | 15 | 1.75 | 6 | FBFAZ33X33T96AR | 4 | 0.65 | VINYL15-400 | 0.42857 | 22.25 | EPOCA CALCE NHL 115 | ≥ 15 MPa | 3 | 17 | 0.604 | 51 | 32.16 | 26.72 | 0.3 | 0.27 | 0.15 | 0.15 | 0.28 | 0.2 | - Fazzoletto di ripartizione dotato di marcatura CE per ogni punto di connessione; | fazzoletto FBFAZZ33X33T96AR | 0.65
FBMESH33X33T96AR | 33x33 mm | 25.35 | 3 | 30 | 376 | 8.9 | 25000 | 4.23 | 1.78 | 0.25 | 0.08 | FBANG33X33T96AR | 30 | FBCON20L | 20 | 2.75 | 6 | 0 |  | 0 | VINYL15-400 | 0.42857 | 22.25 | EPOCA CALCE NHL 115 | ≥ 15 MPa | 3 | 17 | 0.604 | 51 | 32.16 | 26.72 | 0.3 | 0.27 | 0.15 | 0.15 | 0.28 | 0.2
FBMESH66X66T96AR | 66x66 mm | 15.1 | 3 | 15 | 376 | 8.9 | 25000 | 4.23 | 1.78 | 0.25 | 0.08 | FBANG66X66T96AR | 30 | FBCON20L | 20 | 2.75 | 6 | FBFAZ33X33T96AR | 4 | 0.65 | VINYL15-400 | 0.42857 | 22.25 | EPOCA CALCE NHL 115 | ≥ 15 MPa | 3 | 17 | 0.604 | 51 | 32.16 | 26.72 | 0.3 | 0.27 | 0.15 | 0.15 | 0.28 | 0.2 | - Fazzoletto di ripartizione dotato di marcatura CE per ogni punto di connessione; | fazzoletto FBFAZZ33X33T96AR | 0.65
FBMESH99X99T96AR | 99x99 mm | 11.3 | 3 | 10 | 376 | 14.1 | 25000 | 4.23 | 1.78 | 0.25 | 0.08 | FBANG99X99T96AR | 30 | FBCON20L | 20 | 2.75 | 6 | FBFAZ33X33T96AR | 4 | 0.65 | VINYL15-400 | 0.42857 | 22.25 | EPOCA CALCE NHL 115 | ≥ 15 MPa | 3 | 17 | 0.604 | 51 | 32.16 | 26.72 | 0.3 | 0.27 | 0.15 | 0.15 | 0.28 | 0.2 | - Fazzoletto di ripartizione dotato di marcatura CE per ogni punto di connessione; | fazzoletto FBFAZZ33X33T96AR | 0.65
FBMESH66X66T192AR | 66x66 mm | 19.6 | 4 | 15 | 394 | 14.1 | 25500 | 5.55 | 1.38 | 0.43 | 0.15 | FBANG66X66T192AR | 30 | FBCON20L | 20 | 2.75 | 6 | FBFAZ33X33T96AR | 4 | 0.65 | VINYL15-400 | 0.42857 | 22.25 | EPOCA CALCE NHL 115 | ≥ 15 MPa | 3 | 17 | 0.604 | 51 | 32.16 | 26.72 | 0.3 | 0.27 | 0.15 | 0.15 | 0.28 | 0.2 | - Fazzoletto di ripartizione dotato di marcatura CE per ogni punto di connessione; | fazzoletto FBFAZZ33X33T96AR | 0.65
FBMESH99X99T192AR | 99x99 mm | 15.75 | 4 | 10 | 394 | 14.1 | 25500 | 5.55 | 1.38 | 0.43 | 0.15 | FBANG99X99T192AR | 30 | FBCON20L | 20 | 2.75 | 6 | FBFAZ33X33T96AR | 4 | 0.65 | VINYL15-400 | 0.42857 | 22.25 | EPOCA CALCE NHL 115 | ≥ 15 MPa | 3 | 17 | 0.604 | 51 | 32.16 | 26.72 | 0.3 | 0.27 | 0.15 | 0.15 | 0.28 | 0.2 | - Fazzoletto di ripartizione dotato di marcatura CE per ogni punto di connessione; | fazzoletto FBFAZZ33X33T96AR | 0.65
FBMESH33X33T96ARFORCE | 33x33 mm | 30.4 | 3 | 30 | 806 | 7.05 | 44600 | 6.2 | 1.96 | 0.31 | 0.08 | FBANG33X33T96AR | 30 | FBCON20L | 20 | 2.75 | 6 | 0 |  | 0 | VINYL15-400 | 0.42857 | 22.25 | EPOCA CALCE NHL 115 | ≥ 15 MPa | 3 | 17 | 0.604 | 51 | 32.16 | 26.72 | 0.3 | 0.27 | 0.15 | 0.15 | 0.28 | 0.2
FBMESH66X66T96ARFORCE | 66x66 mm | 18.1 | 3 | 15 | 806 | 7.05 | 44600 | 7.05 | 1.96 | 0.31 | 0.08 | FBANG66X66T96AR | 30 | FBCON20L | 20 | 2.75 | 6 | FBFAZ33X33T96AR | 4 | 0.65 | VINYL15-400 | 0.42857 | 22.25 | EPOCA CALCE NHL 115 | ≥ 15 MPa | 3 | 17 | 0.604 | 51 | 32.16 | 26.72 | 0.3 | 0.27 | 0.15 | 0.15 | 0.28 | 0.2 | - Fazzoletto di ripartizione dotato di marcatura CE per ogni punto di connessione; | fazzoletto FBFAZZ33X33T96AR | 0.65
FBMESH99X99T96ARFORCE | 99x99 mm | 13.6 | 3 | 10 | 806 | 7.05 | 44600 | 6.2 | 1.96 | 0.31 | 0.08 | FBANG99X99T96AR | 30 | FBCON20L | 20 | 2.75 | 6 | FBFAZ33X33T96AR | 4 | 0.65 | VINYL15-400 | 0.42857 | 22.25 | EPOCA CALCE NHL 115 | ≥ 15 MPa | 3 | 17 | 0.604 | 51 | 32.16 | 26.72 | 0.3 | 0.27 | 0.15 | 0.15 | 0.28 | 0.2 | - Fazzoletto di ripartizione dotato di marcatura CE per ogni punto di connessione; | fazzoletto FBFAZZ33X33T96AR | 0.65
FBMESH66X66T192ARFORCE | 66x66 mm | 23.3 | 4 | 15 | 484 | 14.81 | 33400 | 9.38 | 1.75 | 0.51 | 0.08 | FBANG66X66T192AR | 30 | FBCON20L | 20 | 2.75 | 6 | FBFAZ33X33T96AR | 4 | 0.65 | VINYL15-400 | 0.42857 | 22.25 | EPOCA CALCE NHL 115 | ≥ 15 MPa | 3 | 17 | 0.604 | 51 | 32.16 | 26.72 | 0.3 | 0.27 | 0.15 | 0.15 | 0.28 | 0.2 | - Fazzoletto di ripartizione dotato di marcatura CE per ogni punto di connessione; | fazzoletto FBFAZZ33X33T96AR | 0.65
FBMESH99X99T192ARFORCE | 99x99 mm | 18.9 | 4 | 10 | 484 | 14.81 | 33400 | 9.38 | 1.75 | 0.51 | 0.08 | FBANG99X99T192AR | 30 | FBCON20L | 20 | 2.75 | 6 | FBFAZ33X33T96AR | 4 | 0.65 | VINYL15-400 | 0.42857 | 22.25 | EPOCA CALCE NHL 115 | ≥ 15 MPa | 3 | 17 | 0.604 | 51 | 32.16 | 26.72 | 0.3 | 0.27 | 0.15 | 0.15 | 0.28 | 0.2 | - Fazzoletto di ripartizione dotato di marcatura CE per ogni punto di connessione; | fazzoletto FBFAZZ33X33T96AR | 0.65
FBMESH33X33T96AR | 33x33 mm | 25.35 | 3 | 30 | 376 | 8.9 | 25000 | 4.23 | 1.78 | 0.25 | 0.08 | FBANG33X33T96AR | 40 | FBCON20L | 20 | 2.75 | 6 | 0 |  | 0 | VINYL15-400 | 0.42857 | 22.25 | EPOCA CALCE NHL 115 | ≥ 15 MPa | 3 | 17 | 0.604 | 51 | 32.16 | 26.72 | 0.3 | 0.27 | 0.15 | 0.15 | 0.28 | 0.2
FBMESH66X66T96AR | 66x66 mm | 15.1 | 3 | 15 | 376 | 8.9 | 25000 | 4.23 | 1.78 | 0.25 | 0.08 | FBANG66X66T96AR | 40 | FBCON20L | 20 | 2.75 | 6 | FBFAZ33X33T96AR | 4 | 0.65 | VINYL15-400 | 0.42857 | 22.25 | EPOCA CALCE NHL 115 | ≥ 15 MPa | 3 | 17 | 0.604 | 51 | 32.16 | 26.72 | 0.3 | 0.27 | 0.15 | 0.15 | 0.28 | 0.2 | - Fazzoletto di ripartizione dotato di marcatura CE per ogni punto di connessione; | fazzoletto FBFAZZ33X33T96AR | 0.65
FBMESH99X99T96AR | 99x99 mm | 11.3 | 3 | 10 | 376 | 14.1 | 25000 | 4.23 | 1.78 | 0.25 | 0.08 | FBANG99X99T96AR | 40 | FBCON20L | 20 | 2.75 | 6 | FBFAZ33X33T96AR | 4 | 0.65 | VINYL15-400 | 0.42857 | 22.25 | EPOCA CALCE NHL 115 | ≥ 15 MPa | 3 | 17 | 0.604 | 51 | 32.16 | 26.72 | 0.3 | 0.27 | 0.15 | 0.15 | 0.28 | 0.2 | - Fazzoletto di ripartizione dotato di marcatura CE per ogni punto di connessione; | fazzoletto FBFAZZ33X33T96AR | 0.65
FBMESH66X66T192AR | 66x66 mm | 19.6 | 4 | 15 | 394 | 14.1 | 25500 | 5.55 | 1.38 | 0.43 | 0.15 | FBANG66X66T192AR | 40 | FBCON20L | 20 | 2.75 | 6 | FBFAZ33X33T96AR | 4 | 0.65 | VINYL15-400 | 0.42857 | 22.25 | EPOCA CALCE NHL 115 | ≥ 15 MPa | 3 | 17 | 0.604 | 51 | 32.16 | 26.72 | 0.3 | 0.27 | 0.15 | 0.15 | 0.28 | 0.2 | - Fazzoletto di ripartizione dotato di marcatura CE per ogni punto di connessione; | fazzoletto FBFAZZ33X33T96AR | 0.65
FBMESH99X99T192AR | 99x99 mm | 15.75 | 4 | 10 | 394 | 14.1 | 25500 | 5.55 | 1.38 | 0.43 | 0.15 | FBANG99X99T192AR | 40 | FBCON20L | 20 | 2.75 | 6 | FBFAZ33X33T96AR | 4 | 0.65 | VINYL15-400 | 0.42857 | 22.25 | EPOCA CALCE NHL 115 | ≥ 15 MPa | 3 | 17 | 0.604 | 51 | 32.16 | 26.72 | 0.3 | 0.27 | 0.15 | 0.15 | 0.28 | 0.2 | - Fazzoletto di ripartizione dotato di marcatura CE per ogni punto di connessione; | fazzoletto FBFAZZ33X33T96AR | 0.65
FBMESH33X33T96ARFORCE | 33x33 mm | 30.4 | 3 | 30 | 806 | 7.05 | 44600 | 6.2 | 1.96 | 0.31 | 0.08 | FBANG33X33T96AR | 40 | FBCON20L | 20 | 2.75 | 6 | 0 |  | 0 | VINYL15-400 | 0.42857 | 22.25 | EPOCA CALCE NHL 115 | ≥ 15 MPa | 3 | 17 | 0.604 | 51 | 32.16 | 26.72 | 0.3 | 0.27 | 0.15 | 0.15 | 0.28 | 0.2
FBMESH66X66T96ARFORCE | 66x66 mm | 18.1 | 3 | 15 | 806 | 7.05 | 44600 | 7.05 | 1.96 | 0.31 | 0.08 | FBANG66X66T96AR | 40 | FBCON20L | 20 | 2.75 | 6 | FBFAZ33X33T96AR | 4 | 0.65 | VINYL15-400 | 0.42857 | 22.25 | EPOCA CALCE NHL 115 | ≥ 15 MPa | 3 | 17 | 0.604 | 51 | 32.16 | 26.72 | 0.3 | 0.27 | 0.15 | 0.15 | 0.28 | 0.2 | - Fazzoletto di ripartizione dotato di marcatura CE per ogni punto di connessione; | fazzoletto FBFAZZ33X33T96AR | 0.65
FBMESH99X99T96ARFORCE | 99x99 mm | 13.6 | 3 | 10 | 806 | 7.05 | 44600 | 6.2 | 1.96 | 0.31 | 0.08 | FBANG99X99T96AR | 40 | FBCON20L | 20 | 2.75 | 6 | FBFAZ33X33T96AR | 4 | 0.65 | VINYL15-400 | 0.42857 | 22.25 | EPOCA CALCE NHL 115 | ≥ 15 MPa | 3 | 17 | 0.604 | 51 | 32.16 | 26.72 | 0.3 | 0.27 | 0.15 | 0.15 | 0.28 | 0.2 | - Fazzoletto di ripartizione dotato di marcatura CE per ogni punto di connessione; | fazzoletto FBFAZZ33X33T96AR | 0.65
FBMESH66X66T192ARFORCE | 66x66 mm | 23.3 | 4 | 15 | 484 | 14.81 | 33400 | 9.38 | 1.75 | 0.51 | 0.08 | FBANG66X66T192AR | 40 | FBCON20L | 20 | 2.75 | 6 | FBFAZ33X33T96AR | 4 | 0.65 | VINYL15-400 | 0.42857 | 22.25 | EPOCA CALCE NHL 115 | ≥ 15 MPa | 3 | 17 | 0.604 | 51 | 32.16 | 26.72 | 0.3 | 0.27 | 0.15 | 0.15 | 0.28 | 0.2 | - Fazzoletto di ripartizione dotato di marcatura CE per ogni punto di connessione; | fazzoletto FBFAZZ33X33T96AR | 0.65
FBMESH99X99T192ARFORCE | 99x99 mm | 18.9 | 4 | 10 | 484 | 14.81 | 33400 | 9.38 | 1.75 | 0.51 | 0.08 | FBANG99X99T192AR | 40 | FBCON20L | 20 | 2.75 | 6 | FBFAZ33X33T96AR | 4 | 0.65 | VINYL15-400 | 0.42857 | 22.25 | EPOCA CALCE NHL 115 | ≥ 15 MPa | 3 | 17 | 0.604 | 51 | 32.16 | 26.72 | 0.3 | 0.27 | 0.15 | 0.15 | 0.28 | 0.2 | - Fazzoletto di ripartizione dotato di marcatura CE per ogni punto di connessione; | fazzoletto FBFAZZ33X33T96AR | 0.65
FBMESH33X33T96AR | 33x33 mm | 25.35 | 3 | 30 | 376 | 8.9 | 25000 | 4.23 | 1.78 | 0.25 | 0.08 | FBANG33X33T96AR | 50 | FBCON30L | 30 | 2.7 | 6 | 0 |  | 0 | VINYL15-400 | 0.42857 | 22.25 | EPOCA CALCE NHL 115 | ≥ 15 MPa | 3 | 17 | 0.604 | 51 | 32.16 | 26.72 | 0.3 | 0.27 | 0.15 | 0.15 | 0.28 | 0.2
FBMESH66X66T96AR | 66x66 mm | 15.1 | 3 | 15 | 376 | 8.9 | 25000 | 4.23 | 1.78 | 0.25 | 0.08 | FBANG66X66T96AR | 50 | FBCON30L | 30 | 2.7 | 6 | FBFAZ33X33T96AR | 4 | 0.65 | VINYL15-400 | 0.42857 | 22.25 | EPOCA CALCE NHL 115 | ≥ 15 MPa | 3 | 17 | 0.604 | 51 | 32.16 | 26.72 | 0.3 | 0.27 | 0.15 | 0.15 | 0.28 | 0.2 | - Fazzoletto di ripartizione dotato di marcatura CE per ogni punto di connessione; | fazzoletto FBFAZZ33X33T96AR | 0.65
FBMESH99X99T96AR | 99x99 mm | 11.3 | 3 | 10 | 376 | 14.1 | 25000 | 4.23 | 1.78 | 0.25 | 0.08 | FBANG99X99T96AR | 50 | FBCON30L | 30 | 2.7 | 6 | FBFAZ33X33T96AR | 4 | 0.65 | VINYL15-400 | 0.42857 | 22.25 | EPOCA CALCE NHL 115 | ≥ 15 MPa | 3 | 17 | 0.604 | 51 | 32.16 | 26.72 | 0.3 | 0.27 | 0.15 | 0.15 | 0.28 | 0.2 | - Fazzoletto di ripartizione dotato di marcatura CE per ogni punto di connessione; | fazzoletto FBFAZZ33X33T96AR | 0.65
FBMESH66X66T192AR | 66x66 mm | 19.6 | 4 | 15 | 394 | 14.1 | 25500 | 5.55 | 1.38 | 0.43 | 0.15 | FBANG66X66T192AR | 50 | FBCON30L | 30 | 2.7 | 6 | FBFAZ33X33T96AR | 4 | 0.65 | VINYL15-400 | 0.42857 | 22.25 | EPOCA CALCE NHL 115 | ≥ 15 MPa | 3 | 17 | 0.604 | 51 | 32.16 | 26.72 | 0.3 | 0.27 | 0.15 | 0.15 | 0.28 | 0.2 | - Fazzoletto di ripartizione dotato di marcatura CE per ogni punto di connessione; | fazzoletto FBFAZZ33X33T96AR | 0.65
FBMESH99X99T192AR | 99x99 mm | 15.75 | 4 | 10 | 394 | 14.1 | 25500 | 5.55 | 1.38 | 0.43 | 0.15 | FBANG99X99T192AR | 50 | FBCON30L | 30 | 2.7 | 6 | FBFAZ33X33T96AR | 4 | 0.65 | VINYL15-400 | 0.42857 | 22.25 | EPOCA CALCE NHL 115 | ≥ 15 MPa | 3 | 17 | 0.604 | 51 | 32.16 | 26.72 | 0.3 | 0.27 | 0.15 | 0.15 | 0.28 | 0.2 | - Fazzoletto di ripartizione dotato di marcatura CE per ogni punto di connessione; | fazzoletto FBFAZZ33X33T96AR | 0.65
FBMESH33X33T96ARFORCE | 33x33 mm | 30.4 | 3 | 30 | 806 | 7.05 | 44600 | 6.2 | 1.96 | 0.31 | 0.08 | FBANG33X33T96AR | 50 | FBCON30L | 30 | 2.7 | 6 | 0 |  | 0 | VINYL15-400 | 0.42857 | 22.25 | EPOCA CALCE NHL 115 | ≥ 15 MPa | 3 | 17 | 0.604 | 51 | 32.16 | 26.72 | 0.3 | 0.27 | 0.15 | 0.15 | 0.28 | 0.2
FBMESH66X66T96ARFORCE | 66x66 mm | 18.1 | 3 | 15 | 806 | 7.05 | 44600 | 7.05 | 1.96 | 0.31 | 0.08 | FBANG66X66T96AR | 50 | FBCON30L | 30 | 2.7 | 6 | FBFAZ33X33T96AR | 4 | 0.65 | VINYL15-400 | 0.42857 | 22.25 | EPOCA CALCE NHL 115 | ≥ 15 MPa | 3 | 17 | 0.604 | 51 | 32.16 | 26.72 | 0.3 | 0.27 | 0.15 | 0.15 | 0.28 | 0.2 | - Fazzoletto di ripartizione dotato di marcatura CE per ogni punto di connessione; | fazzoletto FBFAZZ33X33T96AR | 0.65
FBMESH99X99T96ARFORCE | 99x99 mm | 13.6 | 3 | 10 | 806 | 7.05 | 44600 | 6.2 | 1.96 | 0.31 | 0.08 | FBANG99X99T96AR | 50 | FBCON30L | 30 | 2.7 | 6 | FBFAZ33X33T96AR | 4 | 0.65 | VINYL15-400 | 0.42857 | 22.25 | EPOCA CALCE NHL 115 | ≥ 15 MPa | 3 | 17 | 0.604 | 51 | 32.16 | 26.72 | 0.3 | 0.27 | 0.15 | 0.15 | 0.28 | 0.2 | - Fazzoletto di ripartizione dotato di marcatura CE per ogni punto di connessione; | fazzoletto FBFAZZ33X33T96AR | 0.65
FBMESH66X66T192ARFORCE | 66x66 mm | 23.3 | 4 | 15 | 484 | 14.81 | 33400 | 9.38 | 1.75 | 0.51 | 0.08 | FBANG66X66T192AR | 50 | FBCON30L | 30 | 2.7 | 6 | FBFAZ33X33T96AR | 4 | 0.65 | VINYL15-400 | 0.42857 | 22.25 | EPOCA CALCE NHL 115 | ≥ 15 MPa | 3 | 17 | 0.604 | 51 | 32.16 | 26.72 | 0.3 | 0.27 | 0.15 | 0.15 | 0.28 | 0.2 | - Fazzoletto di ripartizione dotato di marcatura CE per ogni punto di connessione; | fazzoletto FBFAZZ33X33T96AR | 0.65
FBMESH99X99T192ARFORCE | 99x99 mm | 18.9 | 4 | 10 | 484 | 14.81 | 33400 | 9.38 | 1.75 | 0.51 | 0.08 | FBANG99X99T192AR | 50 | FBCON30L | 30 | 2.7 | 6 | FBFAZ33X33T96AR | 4 | 0.65 | VINYL15-400 | 0.42857 | 22.25 | EPOCA CALCE NHL 115 | ≥ 15 MPa | 3 | 17 | 0.604 | 51 | 32.16 | 26.72 | 0.3 | 0.27 | 0.15 | 0.15 | 0.28 | 0.2 | - Fazzoletto di ripartizione dotato di marcatura CE per ogni punto di connessione; | fazzoletto FBFAZZ33X33T96AR | 0.65
FBMESH33X33T96AR | 33x33 mm | 25.35 | 3 | 30 | 376 | 8.9 | 25000 | 4.23 | 1.78 | 0.25 | 0.08 | FBANG33X33T96AR | 60 | FBCON40L | 40 | 3.35 | 6 | 0 |  | 0 | VINYL15-400 | 0.42857 | 22.25 | EPOCA CALCE NHL 115 | ≥ 15 MPa | 3 | 17 | 0.604 | 51 | 32.16 | 26.72 | 0.3 | 0.27 | 0.15 | 0.15 | 0.28 | 0.2
FBMESH66X66T96AR | 66x66 mm | 15.1 | 3 | 15 | 376 | 8.9 | 25000 | 4.23 | 1.78 | 0.25 | 0.08 | FBANG66X66T96AR | 60 | FBCON40L | 40 | 3.35 | 6 | FBFAZ33X33T96AR | 4 | 0.65 | VINYL15-400 | 0.42857 | 22.25 | EPOCA CALCE NHL 115 | ≥ 15 MPa | 3 | 17 | 0.604 | 51 | 32.16 | 26.72 | 0.3 | 0.27 | 0.15 | 0.15 | 0.28 | 0.2 | - Fazzoletto di ripartizione dotato di marcatura CE per ogni punto di connessione; | fazzoletto FBFAZZ33X33T96AR | 0.65
FBMESH99X99T96AR | 99x99 mm | 11.3 | 3 | 10 | 376 | 14.1 | 25000 | 4.23 | 1.78 | 0.25 | 0.08 | FBANG99X99T96AR | 60 | FBCON40L | 40 | 3.35 | 6 | FBFAZ33X33T96AR | 4 | 0.65 | VINYL15-400 | 0.42857 | 22.25 | EPOCA CALCE NHL 115 | ≥ 15 MPa | 3 | 17 | 0.604 | 51 | 32.16 | 26.72 | 0.3 | 0.27 | 0.15 | 0.15 | 0.28 | 0.2 | - Fazzoletto di ripartizione dotato di marcatura CE per ogni punto di connessione; | fazzoletto FBFAZZ33X33T96AR | 0.65
FBMESH66X66T192AR | 66x66 mm | 19.6 | 4 | 15 | 394 | 14.1 | 25500 | 5.55 | 1.38 | 0.43 | 0.15 | FBANG66X66T192AR | 60 | FBCON40L | 40 | 3.35 | 6 | FBFAZ33X33T96AR | 4 | 0.65 | VINYL15-400 | 0.42857 | 22.25 | EPOCA CALCE NHL 115 | ≥ 15 MPa | 3 | 17 | 0.604 | 51 | 32.16 | 26.72 | 0.3 | 0.27 | 0.15 | 0.15 | 0.28 | 0.2 | - Fazzoletto di ripartizione dotato di marcatura CE per ogni punto di connessione; | fazzoletto FBFAZZ33X33T96AR | 0.65
FBMESH99X99T192AR | 99x99 mm | 15.75 | 4 | 10 | 394 | 14.1 | 25500 | 5.55 | 1.38 | 0.43 | 0.15 | FBANG99X99T192AR | 60 | FBCON40L | 40 | 3.35 | 6 | FBFAZ33X33T96AR | 4 | 0.65 | VINYL15-400 | 0.42857 | 22.25 | EPOCA CALCE NHL 115 | ≥ 15 MPa | 3 | 17 | 0.604 | 51 | 32.16 | 26.72 | 0.3 | 0.27 | 0.15 | 0.15 | 0.28 | 0.2 | - Fazzoletto di ripartizione dotato di marcatura CE per ogni punto di connessione; | fazzoletto FBFAZZ33X33T96AR | 0.65
FBMESH33X33T96ARFORCE | 33x33 mm | 30.4 | 3 | 30 | 806 | 7.05 | 44600 | 6.2 | 1.96 | 0.31 | 0.08 | FBANG33X33T96AR | 60 | FBCON40L | 40 | 3.35 | 6 | 0 |  | 0 | VINYL15-400 | 0.42857 | 22.25 | EPOCA CALCE NHL 115 | ≥ 15 MPa | 3 | 17 | 0.604 | 51 | 32.16 | 26.72 | 0.3 | 0.27 | 0.15 | 0.15 | 0.28 | 0.2
FBMESH66X66T96ARFORCE | 66x66 mm | 18.1 | 3 | 15 | 806 | 7.05 | 44600 | 7.05 | 1.96 | 0.31 | 0.08 | FBANG66X66T96AR | 60 | FBCON40L | 40 | 3.35 | 6 | FBFAZ33X33T96AR | 4 | 0.65 | VINYL15-400 | 0.42857 | 22.25 | EPOCA CALCE NHL 115 | ≥ 15 MPa | 3 | 17 | 0.604 | 51 | 32.16 | 26.72 | 0.3 | 0.27 | 0.15 | 0.15 | 0.28 | 0.2 | - Fazzoletto di ripartizione dotato di marcatura CE per ogni punto di connessione; | fazzoletto FBFAZZ33X33T96AR | 0.65
FBMESH99X99T96ARFORCE | 99x99 mm | 13.6 | 3 | 10 | 806 | 7.05 | 44600 | 6.2 | 1.96 | 0.31 | 0.08 | FBANG99X99T96AR | 60 | FBCON40L | 40 | 3.35 | 6 | FBFAZ33X33T96AR | 4 | 0.65 | VINYL15-400 | 0.42857 | 22.25 | EPOCA CALCE NHL 115 | ≥ 15 MPa | 3 | 17 | 0.604 | 51 | 32.16 | 26.72 | 0.3 | 0.27 | 0.15 | 0.15 | 0.28 | 0.2 | - Fazzoletto di ripartizione dotato di marcatura CE per ogni punto di connessione; | fazzoletto FBFAZZ33X33T96AR | 0.65
FBMESH66X66T192ARFORCE | 66x66 mm | 23.3 | 4 | 15 | 484 | 14.81 | 33400 | 9.38 | 1.75 | 0.51 | 0.08 | FBANG66X66T192AR | 60 | FBCON40L | 40 | 3.35 | 6 | FBFAZ33X33T96AR | 4 | 0.65 | VINYL15-400 | 0.42857 | 22.25 | EPOCA CALCE NHL 115 | ≥ 15 MPa | 3 | 17 | 0.604 | 51 | 32.16 | 26.72 | 0.3 | 0.27 | 0.15 | 0.15 | 0.28 | 0.2 | - Fazzoletto di ripartizione dotato di marcatura CE per ogni punto di connessione; | fazzoletto FBFAZZ33X33T96AR | 0.65
FBMESH99X99T192ARFORCE | 99x99 mm | 18.9 | 4 | 10 | 484 | 14.81 | 33400 | 9.38 | 1.75 | 0.51 | 0.08 | FBANG99X99T192AR | 60 | FBCON40L | 40 | 3.35 | 6 | FBFAZ33X33T96AR | 4 | 0.65 | VINYL15-400 | 0.42857 | 22.25 | EPOCA CALCE NHL 115 | ≥ 15 MPa | 3 | 17 | 0.604 | 51 | 32.16 | 26.72 | 0.3 | 0.27 | 0.15 | 0.15 | 0.28 | 0.2 | - Fazzoletto di ripartizione dotato di marcatura CE per ogni punto di connessione; | fazzoletto FBFAZZ33X33T96AR | 0.65
FBMESH33X33T96AR | 33x33 mm | 25.35 | 3 | 30 | 376 | 8.9 | 25000 | 4.23 | 1.78 | 0.25 | 0.08 | FBANG33X33T96AR | 70 | FBCON40L | 40 | 3.35 | 6 | 0 |  | 0 | VINYL15-400 | 0.42857 | 22.25 | EPOCA CALCE NHL 115 | ≥ 15 MPa | 3 | 17 | 0.604 | 51 | 32.16 | 26.72 | 0.3 | 0.27 | 0.15 | 0.15 | 0.28 | 0.2
FBMESH66X66T96AR | 66x66 mm | 15.1 | 3 | 15 | 376 | 8.9 | 25000 | 4.23 | 1.78 | 0.25 | 0.08 | FBANG66X66T96AR | 70 | FBCON40L | 40 | 3.35 | 6 | FBFAZ33X33T96AR | 4 | 0.65 | VINYL15-400 | 0.42857 | 22.25 | EPOCA CALCE NHL 115 | ≥ 15 MPa | 3 | 17 | 0.604 | 51 | 32.16 | 26.72 | 0.3 | 0.27 | 0.15 | 0.15 | 0.28 | 0.2 | - Fazzoletto di ripartizione dotato di marcatura CE per ogni punto di connessione; | fazzoletto FBFAZZ33X33T96AR | 0.65
FBMESH99X99T96AR | 99x99 mm | 11.3 | 3 | 10 | 376 | 14.1 | 25000 | 4.23 | 1.78 | 0.25 | 0.08 | FBANG99X99T96AR | 70 | FBCON40L | 40 | 3.35 | 6 | FBFAZ33X33T96AR | 4 | 0.65 | VINYL15-400 | 0.42857 | 22.25 | EPOCA CALCE NHL 115 | ≥ 15 MPa | 3 | 17 | 0.604 | 51 | 32.16 | 26.72 | 0.3 | 0.27 | 0.15 | 0.15 | 0.28 | 0.2 | - Fazzoletto di ripartizione dotato di marcatura CE per ogni punto di connessione; | fazzoletto FBFAZZ33X33T96AR | 0.65
FBMESH66X66T192AR | 66x66 mm | 19.6 | 4 | 15 | 394 | 14.1 | 25500 | 5.55 | 1.38 | 0.43 | 0.15 | FBANG66X66T192AR | 70 | FBCON40L | 40 | 3.35 | 6 | FBFAZ33X33T96AR | 4 | 0.65 | VINYL15-400 | 0.42857 | 22.25 | EPOCA CALCE NHL 115 | ≥ 15 MPa | 3 | 17 | 0.604 | 51 | 32.16 | 26.72 | 0.3 | 0.27 | 0.15 | 0.15 | 0.28 | 0.2 | - Fazzoletto di ripartizione dotato di marcatura CE per ogni punto di connessione; | fazzoletto FBFAZZ33X33T96AR | 0.65
FBMESH99X99T192AR | 99x99 mm | 15.75 | 4 | 10 | 394 | 14.1 | 25500 | 5.55 | 1.38 | 0.43 | 0.15 | FBANG99X99T192AR | 70 | FBCON40L | 40 | 3.35 | 6 | FBFAZ33X33T96AR | 4 | 0.65 | VINYL15-400 | 0.42857 | 22.25 | EPOCA CALCE NHL 115 | ≥ 15 MPa | 3 | 17 | 0.604 | 51 | 32.16 | 26.72 | 0.3 | 0.27 | 0.15 | 0.15 | 0.28 | 0.2 | - Fazzoletto di ripartizione dotato di marcatura CE per ogni punto di connessione; | fazzoletto FBFAZZ33X33T96AR | 0.65
FBMESH33X33T96ARFORCE | 33x33 mm | 30.4 | 3 | 30 | 806 | 7.05 | 44600 | 6.2 | 1.96 | 0.31 | 0.08 | FBANG33X33T96AR | 70 | FBCON40L | 40 | 3.35 | 6 | 0 |  | 0 | VINYL15-400 | 0.42857 | 22.25 | EPOCA CALCE NHL 115 | ≥ 15 MPa | 3 | 17 | 0.604 | 51 | 32.16 | 26.72 | 0.3 | 0.27 | 0.15 | 0.15 | 0.28 | 0.2
FBMESH66X66T96ARFORCE | 66x66 mm | 18.1 | 3 | 15 | 806 | 7.05 | 44600 | 7.05 | 1.96 | 0.31 | 0.08 | FBANG66X66T96AR | 70 | FBCON40L | 40 | 3.35 | 6 | FBFAZ33X33T96AR | 4 | 0.65 | VINYL15-400 | 0.42857 | 22.25 | EPOCA CALCE NHL 115 | ≥ 15 MPa | 3 | 17 | 0.604 | 51 | 32.16 | 26.72 | 0.3 | 0.27 | 0.15 | 0.15 | 0.28 | 0.2 | - Fazzoletto di ripartizione dotato di marcatura CE per ogni punto di connessione; | fazzoletto FBFAZZ33X33T96AR | 0.65
FBMESH99X99T96ARFORCE | 99x99 mm | 13.6 | 3 | 10 | 806 | 7.05 | 44600 | 6.2 | 1.96 | 0.31 | 0.08 | FBANG99X99T96AR | 70 | FBCON40L | 40 | 3.35 | 6 | FBFAZ33X33T96AR | 4 | 0.65 | VINYL15-400 | 0.42857 | 22.25 | EPOCA CALCE NHL 115 | ≥ 15 MPa | 3 | 17 | 0.604 | 51 | 32.16 | 26.72 | 0.3 | 0.27 | 0.15 | 0.15 | 0.28 | 0.2 | - Fazzoletto di ripartizione dotato di marcatura CE per ogni punto di connessione; | fazzoletto FBFAZZ33X33T96AR | 0.65
FBMESH66X66T192ARFORCE | 66x66 mm | 23.3 | 4 | 15 | 484 | 14.81 | 33400 | 9.38 | 1.75 | 0.51 | 0.08 | FBANG66X66T192AR | 70 | FBCON40L | 40 | 3.35 | 6 | FBFAZ33X33T96AR | 4 | 0.65 | VINYL15-400 | 0.42857 | 22.25 | EPOCA CALCE NHL 115 | ≥ 15 MPa | 3 | 17 | 0.604 | 51 | 32.16 | 26.72 | 0.3 | 0.27 | 0.15 | 0.15 | 0.28 | 0.2 | - Fazzoletto di ripartizione dotato di marcatura CE per ogni punto di connessione; | fazzoletto FBFAZZ33X33T96AR | 0.65
FBMESH99X99T192ARFORCE | 99x99 mm | 18.9 | 4 | 10 | 484 | 14.81 | 33400 | 9.38 | 1.75 | 0.51 | 0.08 | FBANG99X99T192AR | 70 | FBCON40L | 40 | 3.35 | 6 | FBFAZ33X33T96AR | 4 | 0.65 | VINYL15-400 | 0.42857 | 22.25 | EPOCA CALCE NHL 115 | ≥ 15 MPa | 3 | 17 | 0.604 | 51 | 32.16 | 26.72 | 0.3 | 0.27 | 0.15 | 0.15 | 0.28 | 0.2 | - Fazzoletto di ripartizione dotato di marcatura CE per ogni punto di connessione; | fazzoletto FBFAZZ33X33T96AR | 0.65
FBMESH33X33T96AR | 33x33 mm | 25.35 | 3 | 30 | 376 | 8.9 | 25000 | 4.23 | 1.78 | 0.25 | 0.08 | FBANG33X33T96AR | 80 | FBCON50L | 50 | 4.1 | 6 | 0 |  | 0 | VINYL15-400 | 0.42857 | 22.25 | EPOCA CALCE NHL 115 | ≥ 15 MPa | 3 | 17 | 0.604 | 51 | 32.16 | 26.72 | 0.3 | 0.27 | 0.15 | 0.15 | 0.28 | 0.2
FBMESH66X66T96AR | 66x66 mm | 15.1 | 3 | 15 | 376 | 8.9 | 25000 | 4.23 | 1.78 | 0.25 | 0.08 | FBANG66X66T96AR | 80 | FBCON50L | 50 | 4.1 | 6 | FBFAZ33X33T96AR | 4 | 0.65 | VINYL15-400 | 0.42857 | 22.25 | EPOCA CALCE NHL 115 | ≥ 15 MPa | 3 | 17 | 0.604 | 51 | 32.16 | 26.72 | 0.3 | 0.27 | 0.15 | 0.15 | 0.28 | 0.2 | - Fazzoletto di ripartizione dotato di marcatura CE per ogni punto di connessione; | fazzoletto FBFAZZ33X33T96AR | 0.65
FBMESH99X99T96AR | 99x99 mm | 11.3 | 3 | 10 | 376 | 14.1 | 25000 | 4.23 | 1.78 | 0.25 | 0.08 | FBANG99X99T96AR | 80 | FBCON50L | 50 | 4.1 | 6 | FBFAZ33X33T96AR | 4 | 0.65 | VINYL15-400 | 0.42857 | 22.25 | EPOCA CALCE NHL 115 | ≥ 15 MPa | 3 | 17 | 0.604 | 51 | 32.16 | 26.72 | 0.3 | 0.27 | 0.15 | 0.15 | 0.28 | 0.2 | - Fazzoletto di ripartizione dotato di marcatura CE per ogni punto di connessione; | fazzoletto FBFAZZ33X33T96AR | 0.65
FBMESH66X66T192AR | 66x66 mm | 19.6 | 4 | 15 | 394 | 14.1 | 25500 | 5.55 | 1.38 | 0.43 | 0.15 | FBANG66X66T192AR | 80 | FBCON50L | 50 | 4.1 | 6 | FBFAZ33X33T96AR | 4 | 0.65 | VINYL15-400 | 0.42857 | 22.25 | EPOCA CALCE NHL 115 | ≥ 15 MPa | 3 | 17 | 0.604 | 51 | 32.16 | 26.72 | 0.3 | 0.27 | 0.15 | 0.15 | 0.28 | 0.2 | - Fazzoletto di ripartizione dotato di marcatura CE per ogni punto di connessione; | fazzoletto FBFAZZ33X33T96AR | 0.65
FBMESH99X99T192AR | 99x99 mm | 15.75 | 4 | 10 | 394 | 14.1 | 25500 | 5.55 | 1.38 | 0.43 | 0.15 | FBANG99X99T192AR | 80 | FBCON50L | 50 | 4.1 | 6 | FBFAZ33X33T96AR | 4 | 0.65 | VINYL15-400 | 0.42857 | 22.25 | EPOCA CALCE NHL 115 | ≥ 15 MPa | 3 | 17 | 0.604 | 51 | 32.16 | 26.72 | 0.3 | 0.27 | 0.15 | 0.15 | 0.28 | 0.2 | - Fazzoletto di ripartizione dotato di marcatura CE per ogni punto di connessione; | fazzoletto FBFAZZ33X33T96AR | 0.65
FBMESH33X33T96ARFORCE | 33x33 mm | 30.4 | 3 | 30 | 806 | 7.05 | 44600 | 6.2 | 1.96 | 0.31 | 0.08 | FBANG33X33T96AR | 80 | FBCON50L | 50 | 4.1 | 6 | 0 |  | 0 | VINYL15-400 | 0.42857 | 22.25 | EPOCA CALCE NHL 115 | ≥ 15 MPa | 3 | 17 | 0.604 | 51 | 32.16 | 26.72 | 0.3 | 0.27 | 0.15 | 0.15 | 0.28 | 0.2
FBMESH66X66T96ARFORCE | 66x66 mm | 18.1 | 3 | 15 | 806 | 7.05 | 44600 | 7.05 | 1.96 | 0.31 | 0.08 | FBANG66X66T96AR | 80 | FBCON50L | 50 | 4.1 | 6 | FBFAZ33X33T96AR | 4 | 0.65 | VINYL15-400 | 0.42857 | 22.25 | EPOCA CALCE NHL 115 | ≥ 15 MPa | 3 | 17 | 0.604 | 51 | 32.16 | 26.72 | 0.3 | 0.27 | 0.15 | 0.15 | 0.28 | 0.2 | - Fazzoletto di ripartizione dotato di marcatura CE per ogni punto di connessione; | fazzoletto FBFAZZ33X33T96AR | 0.65
FBMESH99X99T96ARFORCE | 99x99 mm | 13.6 | 3 | 10 | 806 | 7.05 | 44600 | 6.2 | 1.96 | 0.31 | 0.08 | FBANG99X99T96AR | 80 | FBCON50L | 50 | 4.1 | 6 | FBFAZ33X33T96AR | 4 | 0.65 | VINYL15-400 | 0.42857 | 22.25 | EPOCA CALCE NHL 115 | ≥ 15 MPa | 3 | 17 | 0.604 | 51 | 32.16 | 26.72 | 0.3 | 0.27 | 0.15 | 0.15 | 0.28 | 0.2 | - Fazzoletto di ripartizione dotato di marcatura CE per ogni punto di connessione; | fazzoletto FBFAZZ33X33T96AR | 0.65
FBMESH66X66T192ARFORCE | 66x66 mm | 23.3 | 4 | 15 | 484 | 14.81 | 33400 | 9.38 | 1.75 | 0.51 | 0.08 | FBANG66X66T192AR | 80 | FBCON50L | 50 | 4.1 | 6 | FBFAZ33X33T96AR | 4 | 0.65 | VINYL15-400 | 0.42857 | 22.25 | EPOCA CALCE NHL 115 | ≥ 15 MPa | 3 | 17 | 0.604 | 51 | 32.16 | 26.72 | 0.3 | 0.27 | 0.15 | 0.15 | 0.28 | 0.2 | - Fazzoletto di ripartizione dotato di marcatura CE per ogni punto di connessione; | fazzoletto FBFAZZ33X33T96AR | 0.65
FBMESH99X99T192ARFORCE | 99x99 mm | 18.9 | 4 | 10 | 484 | 14.81 | 33400 | 9.38 | 1.75 | 0.51 | 0.08 | FBANG99X99T192AR | 80 | FBCON50L | 50 | 4.1 | 6 | FBFAZ33X33T96AR | 4 | 0.65 | VINYL15-400 | 0.42857 | 22.25 | EPOCA CALCE NHL 115 | ≥ 15 MPa | 3 | 17 | 0.604 | 51 | 32.16 | 26.72 | 0.3 | 0.27 | 0.15 | 0.15 | 0.28 | 0.2 | - Fazzoletto di ripartizione dotato di marcatura CE per ogni punto di connessione; | fazzoletto FBFAZZ33X33T96AR | 0.65
FBMESH33X33T96AR | 33x33 mm | 25.35 | 3 | 30 | 376 | 8.9 | 25000 | 4.23 | 1.78 | 0.25 | 0.08 | FBANG33X33T96AR | 90 | FBCON60L | 60 | 4.8 | 6 | 0 |  | 0 | VINYL15-400 | 0.42857 | 22.25 | EPOCA CALCE NHL 115 | ≥ 15 MPa | 3 | 17 | 0.604 | 51 | 32.16 | 26.72 | 0.3 | 0.27 | 0.15 | 0.15 | 0.28 | 0.2
FBMESH66X66T96AR | 66x66 mm | 15.1 | 3 | 15 | 376 | 8.9 | 25000 | 4.23 | 1.78 | 0.25 | 0.08 | FBANG66X66T96AR | 90 | FBCON60L | 60 | 4.8 | 6 | FBFAZ33X33T96AR | 4 | 0.65 | VINYL15-400 | 0.42857 | 22.25 | EPOCA CALCE NHL 115 | ≥ 15 MPa | 3 | 17 | 0.604 | 51 | 32.16 | 26.72 | 0.3 | 0.27 | 0.15 | 0.15 | 0.28 | 0.2 | - Fazzoletto di ripartizione dotato di marcatura CE per ogni punto di connessione; | fazzoletto FBFAZZ33X33T96AR | 0.65
FBMESH99X99T96AR | 99x99 mm | 11.3 | 3 | 10 | 376 | 14.1 | 25000 | 4.23 | 1.78 | 0.25 | 0.08 | FBANG99X99T96AR | 90 | FBCON60L | 60 | 4.8 | 6 | FBFAZ33X33T96AR | 4 | 0.65 | VINYL15-400 | 0.42857 | 22.25 | EPOCA CALCE NHL 115 | ≥ 15 MPa | 3 | 17 | 0.604 | 51 | 32.16 | 26.72 | 0.3 | 0.27 | 0.15 | 0.15 | 0.28 | 0.2 | - Fazzoletto di ripartizione dotato di marcatura CE per ogni punto di connessione; | fazzoletto FBFAZZ33X33T96AR | 0.65
FBMESH66X66T192AR | 66x66 mm | 19.6 | 4 | 15 | 394 | 14.1 | 25500 | 5.55 | 1.38 | 0.43 | 0.15 | FBANG66X66T192AR | 90 | FBCON60L | 60 | 4.8 | 6 | FBFAZ33X33T96AR | 4 | 0.65 | VINYL15-400 | 0.42857 | 22.25 | EPOCA CALCE NHL 115 | ≥ 15 MPa | 3 | 17 | 0.604 | 51 | 32.16 | 26.72 | 0.3 | 0.27 | 0.15 | 0.15 | 0.28 | 0.2 | - Fazzoletto di ripartizione dotato di marcatura CE per ogni punto di connessione; | fazzoletto FBFAZZ33X33T96AR | 0.65
FBMESH99X99T192AR | 99x99 mm | 15.75 | 4 | 10 | 394 | 14.1 | 25500 | 5.55 | 1.38 | 0.43 | 0.15 | FBANG99X99T192AR | 90 | FBCON60L | 60 | 4.8 | 6 | FBFAZ33X33T96AR | 4 | 0.65 | VINYL15-400 | 0.42857 | 22.25 | EPOCA CALCE NHL 115 | ≥ 15 MPa | 3 | 17 | 0.604 | 51 | 32.16 | 26.72 | 0.3 | 0.27 | 0.15 | 0.15 | 0.28 | 0.2 | - Fazzoletto di ripartizione dotato di marcatura CE per ogni punto di connessione; | fazzoletto FBFAZZ33X33T96AR | 0.65
FBMESH33X33T96ARFORCE | 33x33 mm | 30.4 | 3 | 30 | 806 | 7.05 | 44600 | 6.2 | 1.96 | 0.31 | 0.08 | FBANG33X33T96AR | 90 | FBCON60L | 60 | 4.8 | 6 | 0 |  | 0 | VINYL15-400 | 0.42857 | 22.25 | EPOCA CALCE NHL 115 | ≥ 15 MPa | 3 | 17 | 0.604 | 51 | 32.16 | 26.72 | 0.3 | 0.27 | 0.15 | 0.15 | 0.28 | 0.2
FBMESH66X66T96ARFORCE | 66x66 mm | 18.1 | 3 | 15 | 806 | 7.05 | 44600 | 7.05 | 1.96 | 0.31 | 0.08 | FBANG66X66T96AR | 90 | FBCON60L | 60 | 4.8 | 6 | FBFAZ33X33T96AR | 4 | 0.65 | VINYL15-400 | 0.42857 | 22.25 | EPOCA CALCE NHL 115 | ≥ 15 MPa | 3 | 17 | 0.604 | 51 | 32.16 | 26.72 | 0.3 | 0.27 | 0.15 | 0.15 | 0.28 | 0.2 | - Fazzoletto di ripartizione dotato di marcatura CE per ogni punto di connessione; | fazzoletto FBFAZZ33X33T96AR | 0.65
FBMESH99X99T96ARFORCE | 99x99 mm | 13.6 | 3 | 10 | 806 | 7.05 | 44600 | 6.2 | 1.96 | 0.31 | 0.08 | FBANG99X99T96AR | 90 | FBCON60L | 60 | 4.8 | 6 | FBFAZ33X33T96AR | 4 | 0.65 | VINYL15-400 | 0.42857 | 22.25 | EPOCA CALCE NHL 115 | ≥ 15 MPa | 3 | 17 | 0.604 | 51 | 32.16 | 26.72 | 0.3 | 0.27 | 0.15 | 0.15 | 0.28 | 0.2 | - Fazzoletto di ripartizione dotato di marcatura CE per ogni punto di connessione; | fazzoletto FBFAZZ33X33T96AR | 0.65
FBMESH66X66T192ARFORCE | 66x66 mm | 23.3 | 4 | 15 | 484 | 14.81 | 33400 | 9.38 | 1.75 | 0.51 | 0.08 | FBANG66X66T192AR | 90 | FBCON60L | 60 | 4.8 | 6 | FBFAZ33X33T96AR | 4 | 0.65 | VINYL15-400 | 0.42857 | 22.25 | EPOCA CALCE NHL 115 | ≥ 15 MPa | 3 | 17 | 0.604 | 51 | 32.16 | 26.72 | 0.3 | 0.27 | 0.15 | 0.15 | 0.28 | 0.2 | - Fazzoletto di ripartizione dotato di marcatura CE per ogni punto di connessione; | fazzoletto FBFAZZ33X33T96AR | 0.65
FBMESH99X99T192ARFORCE | 99x99 mm | 18.9 | 4 | 10 | 484 | 14.81 | 33400 | 9.38 | 1.75 | 0.51 | 0.08 | FBANG99X99T192AR | 90 | FBCON60L | 60 | 4.8 | 6 | FBFAZ33X33T96AR | 4 | 0.65 | VINYL15-400 | 0.42857 | 22.25 | EPOCA CALCE NHL 115 | ≥ 15 MPa | 3 | 17 | 0.604 | 51 | 32.16 | 26.72 | 0.3 | 0.27 | 0.15 | 0.15 | 0.28 | 0.2 | - Fazzoletto di ripartizione dotato di marcatura CE per ogni punto di connessione; | fazzoletto FBFAZZ33X33T96AR | 0.65
FBMESH33X33T96AR | 33x33 mm | 25.35 | 3 | 30 | 376 | 8.9 | 25000 | 4.23 | 1.78 | 0.25 | 0.08 | FBANG33X33T96AR | 70 | FBCON40L | 40 | 3.35 | 6 | 0 |  | 0 | VINYL15-400 | 0.42857 | 22.25 | EPOCA CALCE NHL 110 | ≥ 10 MPa | 3 | 17 | 0.572 | 51 | 32.16 | 26.72 | 0.3 | 0.27 | 0.15 | 0.15 | 0.28 | 0.2
FBMESH66X66T96AR | 66x66 mm | 15.1 | 3 | 15 | 376 | 8.9 | 25000 | 4.23 | 1.78 | 0.25 | 0.08 | FBANG66X66T96AR | 70 | FBCON40L | 40 | 3.35 | 6 | FBFAZ33X33T96AR | 4 | 0.65 | VINYL15-400 | 0.42857 | 22.25 | EPOCA CALCE NHL 110 | ≥ 10 MPa | 3 | 17 | 0.572 | 51 | 32.16 | 26.72 | 0.3 | 0.27 | 0.15 | 0.15 | 0.28 | 0.2 | - Fazzoletto di ripartizione dotato di marcatura CE per ogni punto di connessione; | fazzoletto FBFAZZ33X33T96AR | 0.65
FBMESH99X99T96AR | 99x99 mm | 11.3 | 3 | 10 | 376 | 14.1 | 25000 | 4.23 | 1.78 | 0.25 | 0.08 | FBANG99X99T96AR | 70 | FBCON40L | 40 | 3.35 | 6 | FBFAZ33X33T96AR | 4 | 0.65 | VINYL15-400 | 0.42857 | 22.25 | EPOCA CALCE NHL 110 | ≥ 10 MPa | 3 | 17 | 0.572 | 51 | 32.16 | 26.72 | 0.3 | 0.27 | 0.15 | 0.15 | 0.28 | 0.2 | - Fazzoletto di ripartizione dotato di marcatura CE per ogni punto di connessione; | fazzoletto FBFAZZ33X33T96AR | 0.65
FBMESH66X66T192AR | 66x66 mm | 19.6 | 4 | 15 | 394 | 14.1 | 25500 | 5.55 | 1.38 | 0.43 | 0.15 | FBANG66X66T192AR | 70 | FBCON40L | 40 | 3.35 | 6 | FBFAZ33X33T96AR | 4 | 0.65 | VINYL15-400 | 0.42857 | 22.25 | EPOCA CALCE NHL 110 | ≥ 10 MPa | 3 | 17 | 0.572 | 51 | 32.16 | 26.72 | 0.3 | 0.27 | 0.15 | 0.15 | 0.28 | 0.2 | - Fazzoletto di ripartizione dotato di marcatura CE per ogni punto di connessione; | fazzoletto FBFAZZ33X33T96AR | 0.65
FBMESH99X99T192AR | 99x99 mm | 15.75 | 4 | 10 | 394 | 14.1 | 25500 | 5.55 | 1.38 | 0.43 | 0.15 | FBANG99X99T192AR | 70 | FBCON40L | 40 | 3.35 | 6 | FBFAZ33X33T96AR | 4 | 0.65 | VINYL15-400 | 0.42857 | 22.25 | EPOCA CALCE NHL 110 | ≥ 10 MPa | 3 | 17 | 0.572 | 51 | 32.16 | 26.72 | 0.3 | 0.27 | 0.15 | 0.15 | 0.28 | 0.2 | - Fazzoletto di ripartizione dotato di marcatura CE per ogni punto di connessione; | fazzoletto FBFAZZ33X33T96AR | 0.65
FBMESH33X33T96ARFORCE | 33x33 mm | 30.4 | 3 | 30 | 806 | 7.05 | 44600 | 6.2 | 1.96 | 0.31 | 0.08 | FBANG33X33T96AR | 70 | FBCON40L | 40 | 3.35 | 6 | 0 |  | 0 | VINYL15-400 | 0.42857 | 22.25 | EPOCA CALCE NHL 110 | ≥ 10 MPa | 3 | 17 | 0.572 | 51 | 32.16 | 26.72 | 0.3 | 0.27 | 0.15 | 0.15 | 0.28 | 0.2
FBMESH66X66T96ARFORCE | 66x66 mm | 18.1 | 3 | 15 | 806 | 7.05 | 44600 | 7.05 | 1.96 | 0.31 | 0.08 | FBANG66X66T96AR | 70 | FBCON40L | 40 | 3.35 | 6 | FBFAZ33X33T96AR | 4 | 0.65 | VINYL15-400 | 0.42857 | 22.25 | EPOCA CALCE NHL 110 | ≥ 10 MPa | 3 | 17 | 0.572 | 51 | 32.16 | 26.72 | 0.3 | 0.27 | 0.15 | 0.15 | 0.28 | 0.2 | - Fazzoletto di ripartizione dotato di marcatura CE per ogni punto di connessione; | fazzoletto FBFAZZ33X33T96AR | 0.65
FBMESH99X99T96ARFORCE | 99x99 mm | 13.6 | 3 | 10 | 806 | 7.05 | 44600 | 6.2 | 1.96 | 0.31 | 0.08 | FBANG99X99T96AR | 70 | FBCON40L | 40 | 3.35 | 6 | FBFAZ33X33T96AR | 4 | 0.65 | VINYL15-400 | 0.42857 | 22.25 | EPOCA CALCE NHL 110 | ≥ 10 MPa | 3 | 17 | 0.572 | 51 | 32.16 | 26.72 | 0.3 | 0.27 | 0.15 | 0.15 | 0.28 | 0.2 | - Fazzoletto di ripartizione dotato di marcatura CE per ogni punto di connessione; | fazzoletto FBFAZZ33X33T96AR | 0.65
FBMESH66X66T192ARFORCE | 66x66 mm | 23.3 | 4 | 15 | 484 | 14.81 | 33400 | 9.38 | 1.75 | 0.51 | 0.08 | FBANG66X66T192AR | 70 | FBCON40L | 40 | 3.35 | 6 | FBFAZ33X33T96AR | 4 | 0.65 | VINYL15-400 | 0.42857 | 22.25 | EPOCA CALCE NHL 110 | ≥ 10 MPa | 3 | 17 | 0.572 | 51 | 32.16 | 26.72 | 0.3 | 0.27 | 0.15 | 0.15 | 0.28 | 0.2 | - Fazzoletto di ripartizione dotato di marcatura CE per ogni punto di connessione; | fazzoletto FBFAZZ33X33T96AR | 0.65
FBMESH99X99T192ARFORCE | 99x99 mm | 18.9 | 4 | 10 | 484 | 14.81 | 33400 | 9.38 | 1.75 | 0.51 | 0.08 | FBANG99X99T192AR | 70 | FBCON40L | 40 | 3.35 | 6 | FBFAZ33X33T96AR | 4 | 0.65 | VINYL15-400 | 0.42857 | 22.25 | EPOCA CALCE NHL 110 | ≥ 10 MPa | 3 | 17 | 0.572 | 51 | 32.16 | 26.72 | 0.3 | 0.27 | 0.15 | 0.15 | 0.28 | 0.2 | - Fazzoletto di ripartizione dotato di marcatura CE per ogni punto di connessione; | fazzoletto FBFAZZ33X33T96AR | 0.65